## DATOS CLIMATICOS ZONA
Column1 | Column2 | Column3 | Column4 | Column5 | Column6 | Column7 | Column8 | Column9 | Column10 | Column11 | Column12 | Column13 | Column14 | Column15 | Column16
-BEGIN HEADER-
NASA/POWER SRB/FLASHFlux/MERRA2/ 0.5 x 0.5 Degree Climatologies
22-year Additional Solar Parameter Monthly & Annual Climatologies (July 1983 - June 2005) | 30-year Meteorological and Solar Monthly & Annual Climatologies (January 1984 - December 2013)
Location: Latitude 10.4997 Longitude -66.7849
Elevation from MERRA-2: Average for 1/2x1/2 degree lat/lon region = 508.84 meters Site = na
Climate zone: na (reference Briggs et al: http://www.energycodes.gov)
Value for missing model data cannot be computed or out of model availability range: -999
Parameter(s):
SI_EF_OPTIMAL SRB/FLASHFlux 1/2x1/2 Solar Irradiance Optimal (kW-hr/m^2/day)
SI_EF_TILTED_SURFACE_VERTICAL SRB/FLASHFlux 1/2x1/2 Solar Irradiance for Equator Facing Vertical Surface (kW-hr/m^2/day)
SI_EF_OPTIMAL_ANG SRB/FLASHFlux 1/2x1/2 Solar Irradiance Optimal Angle (Degrees)
SI_EF_TILTED_SURFACE_LAT_MINUS15 SRB/FLASHFlux 1/2x1/2 Solar Irradiance for Equator Facing Latitude Minus 15 Tilt (kW-hr/m^2/day)
SI_EF_OPTIMAL_ANG_ORT SRB/FLASHFlux 1/2x1/2 Solar Irradiance Tilted Surface Orientation (N/S Orientation)
SI_EF_TILTED_SURFACE_LATITUDE SRB/FLASHFlux 1/2x1/2 Solar Irradiance for Equator Facing Latitude Tilt (kW-hr/m^2/day)
SI_EF_TRACKER SRB/FLASHFlux 1/2x1/2 Solar Irradiance Irradiance Tracking the Sun (kW-hr/m^2/day)
SI_EF_TILTED_SURFACE_LAT_PLUS15 SRB/FLASHFlux 1/2x1/2 Solar Irradiance for Equator Facing Latitude Plus 15 Tilt (kW-hr/m^2/day)
SI_EF_TILTED_SURFACE_HORIZONTAL SRB/FLASHFlux 1/2x1/2 Solar Irradiance for Equator Facing Horizontal Surface (kW-hr/m^2/day)
Note(s):
Northward facing tilted surfaces are designated negative (-)
-END HEADER-
LAT | LON | PARAMETER | JAN | FEB | MAR | APR | MAY | JUN | JUL | AUG | SEP | OCT | NOV | DEC | ANN
10.49971 | -66.78489 | SI_EF_TILTED_SURFACE_HORIZONTAL | 5.35 | 5.45 | 6.11 | 5.74 | 5.41 | 5.38 | 5.62 | 5.78 | 5.71 | 5.31 | 4.96 | 4.90 | 5.48
10.49971 | -66.78489 | SI_EF_TILTED_SURFACE_LAT_MINUS15 | 5.10 | 5.28 | 6.01 | 5.74 | 5.47 | 5.46 | 5.70 | 5.80 | 5.65 | 5.18 | 4.77 | 4.67 | 5.40
10.49971 | -66.78489 | SI_EF_TILTED_SURFACE_LATITUDE | 5.82 | 5.73 | 6.22 | 5.65 | 5.20 | 5.10 | 5.35 | 5.62 | 5.72 | 5.51 | 5.32 | 5.36 | 5.55
10.49971 | -66.78489 | SI_EF_TILTED_SURFACE_LAT_PLUS15 | 6.22 | 5.88 | 6.09 | 5.27 | 4.67 | 4.5 | 4.74 | 5.15 | 5.50 | 5.55 | 5.58 | 5.76 | 5.41
10.49971 | -66.78489 | SI_EF_TILTED_SURFACE_VERTICAL | 4.04 | 3.15 | 2.38 | 1.49 | 1.46 | 1.46 | 1.45 | 1.43 | 1.91 | 2.77 | 3.45 | 3.92 | 2.41
10.49971 | -66.78489 | SI_EF_OPTIMAL | 6.29 | 5.88 | 6.22 | 5.75 | 5.50 | 5.55 | 5.77 | 5.80 | 5.73 | 5.57 | 5.60 | 5.85 | 5.79
10.49971 | -66.78489 | SI_EF_OPTIMAL_ANG | 35.00 | 24.50 | 12.00 | -2.00 | -12.00 | -16.50 | -15.00 | -6.50 | 6.50 | 20.00 | 31.00 | 36.50 | 9.50
10.49971 | -66.78489 | SI_EF_OPTIMAL_ANG_ORT | [12 empty] | S | bar: JAN to DEC
10.49971 | -66.78489 | SI_EF_TRACKER | 7.62 | 7.15 | 7.64 | 6.79 | 6.36 | 6.39 | 6.74 | 6.87 | 6.89 | 6.68 | 6.69 | 6.99 | 6.90

## COMPONENTES SISTEMA PV
PV Fabricante | Modelo | Maxima Potencia (w) | Voltaje OC (V) | Maximo Voltaje (V) | Corriente SC (A) | Maxima corriente (A) | Temp Kv (mV/°C) | Temp Ki (%/°C) | Cantidad | Relación Costo/Producción
Solarland | SLP100-12U | 100 | 22.4 | 18.5 | 5.94 | 5.4 | -(80+-10) | 0,065+-0,015 | 1376.0522 | 2.25
Solarland | SLP120-12U | 120 | 21.6 | 17.2 | 7.72 | 6.98 | -(80+-10) | 0,065+-0,015 | 1146.7102 | 2.25
Solarland | SPL150-12U | 150 | 22.2 | 18.5 | 8.68 | 8.11 | -(80+-10) | 0,065+-0,015 | 917.3681 | 2.25
Calculo de cantidad de paneles

## POTENCIA SALONES ACTUAL
| Luminaria |  | Computadora |  | Proyector |  | Tomacorrientes con 1 telefono y 1 laptop |  | Equipo de sonido |  | Escenario 1 | Escenario 2 | Escenario 3 | Escenario 4
A1-102 | 18 | 22 | 1 | 220 | 1 | 206 | 2 | 105 | 1 | 45 | 1077 | 867 | 616 | 220
A1-104 | 18 | 22 | 1 | 220 | 1 | 206 | 2 | 105 | 1 | 45 | 1077 | 867 | 616 | 220
A1-106 | 18 | 22 | 1 | 220 | 1 | 206 | 2 | 105 | 1 | 45 | 1077 | 867 | 616 | 220
A1-108 | 18 | 22 | 0 | 220 | 0 | 206 | 2 | 105 | 0 | 45 | 606 | 396 | 396 | 0
A1-110 | 18 | 22 | 1 | 220 | 1 | 206 | 3 | 105 | 1 | 45 | 1182 | 867 | 616 | 220
A1-201 | 18 | 22 | 1 | 220 | 1 | 206 | 2 | 105 | 1 | 45 | 1077 | 867 | 616 | 220
A1-203 | 18 | 22 | 0 | 220 | 0 | 206 | 3 | 105 | 0 | 45 | 711 | 396 | 396 | 0
A1-205 | 22 | 22 | 0 | 220 | 0 | 206 | 3 | 105 | 0 | 45 | 799 | 484 | 484 | 0
A1-207 | 18 | 22 | 0 | 220 | 0 | 206 | 2 | 105 | 0 | 45 | 606 | 396 | 396 | 0
A1-209 | 18 | 22 | 1 | 220 | 1 | 206 | 2 | 105 | 1 | 45 | 1077 | 867 | 616 | 220
A1-202 | 18 | 22 | 1 | 220 | 1 | 206 | 2 | 105 | 0 | 45 | 1032 | 822 | 616 | 220
A1-204 | 18 | 22 | 1 | 220 | 1 | 206 | 3 | 105 | 1 | 45 | 1182 | 867 | 616 | 220
A1-206 | 18 | 22 | 1 | 220 | 1 | 206 | 2 | 105 | 1 | 45 | 1077 | 867 | 616 | 220
A1-208 | 18 | 22 | 0 | 220 | 0 | 206 | 3 | 105 | 0 | 45 | 711 | 396 | 396 | 0
A1-210 | 18 | 22 | 0 | 220 | 0 | 206 | 2 | 105 | 0 | 45 | 606 | 396 | 396 | 0
A1-212 | 18 | 22 | 1 | 220 | 1 | 206 | 2 | 105 | 1 | 45 | 1077 | 867 | 616 | 220
A1-214 | 15 | 22 | 0 | 220 | 0 | 206 | 2 | 105 | 0 | 45 | 540 | 330 | 330 | 0
A1-216 | 18 | 22 | 1 | 220 | 1 | 206 | 2 | 105 | 1 | 45 | 1077 | 867 | 616 | 220
A1-218 | 18 | 22 | 1 | 220 | 1 | 206 | 2 | 105 | 1 | 45 | 1077 | 867 | 616 | 220
A1-300 | 18 | 22 | 0 | 220 | 0 | 206 | 2 | 105 | 0 | 45 | 606 | 396 | 396 | 0
A1-302 | 18 | 22 | 1 | 220 | 1 | 206 | 3 | 105 | 1 | 45 | 1182 | 867 | 616 | 220
A1-304 | 18 | 22 | 0 | 220 | 0 | 206 | 2 | 105 | 0 | 45 | 606 | 396 | 396 | 0
A1-306 | 18 | 22 | 1 | 220 | 1 | 206 | 2 | 105 | 1 | 45 | 1077 | 867 | 616 | 220
A1-308 | 18 | 22 | 0 | 220 | 0 | 206 | 2 | 105 | 0 | 45 | 606 | 396 | 396 | 0
A1-310 | 15 | 22 | 0 | 220 | 0 | 206 | 2 | 105 | 0 | 45 | 540 | 330 | 330 | 0
A1-312 | 18 | 22 | 1 | 220 | 1 | 206 | 2 | 105 | 1 | 45 | 1077 | 867 | 616 | 220
A1-314 | 18 | 22 | 1 | 220 | 1 | 206 | 2 | 105 | 1 | 45 | 1077 | 867 | 616 | 220
A1-316 | 18 | 22 | 0 | 220 | 0 | 206 | 2 | 105 | 0 | 45 | 606 | 396 | 396 | 0
A2-000 | 18 | 22 | 1 | 220 | 1 | 206 | 4 | 105 | 1 | 45 | 1287 | 867 | 616 | 220
A2-001 | 18 | 22 | 1 | 220 | 1 | 206 | 4 | 105 | 1 | 45 | 1287 | 867 | 616 | 220
A2-003 | 18 | 22 | 1 | 220 | 1 | 206 | 4 | 105 | 1 | 45 | 1287 | 867 | 616 | 220
A2-005 | 18 | 22 | 1 | 220 | 1 | 206 | 4 | 105 | 1 | 45 | 1287 | 867 | 616 | 220
A2-007 | 18 | 22 | 1 | 220 | 1 | 206 | 4 | 105 | 1 | 45 | 1287 | 867 | 616 | 220
A2-002 | 18 | 22 | 1 | 220 | 1 | 206 | 4 | 105 | 1 | 45 | 1287 | 867 | 616 | 220
A2-004 | 18 | 22 | 1 | 220 | 1 | 206 | 4 | 105 | 1 | 45 | 1287 | 867 | 616 | 220
A2-006 | 18 | 22 | 1 | 220 | 1 | 206 | 4 | 105 | 1 | 45 | 1287 | 867 | 616 | 220
A2-101 | 18 | 22 | 1 | 220 | 1 | 206 | 4 | 105 | 1 | 45 | 1287 | 867 | 616 | 220
A2-102 | 18 | 22 | 1 | 220 | 1 | 206 | 2 | 105 | 1 | 45 | 1077 | 867 | 616 | 220
A2-105 | 18 | 22 | 1 | 220 | 1 | 206 | 2 | 105 | 1 | 45 | 1077 | 867 | 616 | 220
A2-107 | 18 | 22 | 1 | 220 | 1 | 206 | 2 | 105 | 1 | 45 | 1077 | 867 | 616 | 220
A2-109 | 18 | 22 | 1 | 220 | 1 | 206 | 2 | 105 | 1 | 45 | 1077 | 867 | 616 | 220
A2-203 | 18 | 22 | 0 | 220 | 0 | 206 | 2 | 105 | 0 | 45 | 606 | 396 | 396 | 0
A2-204 | 18 | 22 | 1 | 220 | 1 | 206 | 2 | 105 | 1 | 45 | 1077 | 867 | 616 | 220
A2-206 | 18 | 22 | 1 | 220 | 1 | 206 | 2 | 105 | 1 | 45 | 1077 | 867 | 616 | 220
A2-208 | 18 | 22 | 1 | 220 | 1 | 206 | 2 | 105 | 1 | 45 | 1077 | 867 | 616 | 220
A2-301 | 18 | 22 | 0 | 220 | 0 | 206 | 3 | 105 | 0 | 45 | 711 | 396 | 396 | 0
A2-305 | 15 | 22 | 0 | 220 | 0 | 206 | 3 | 105 | 0 | 45 | 645 | 330 | 330 | 0
A2-307 | 18 | 22 | 0 | 220 | 0 | 206 | 2 | 105 | 0 | 45 | 606 | 396 | 396 | 0
A2-309 | 18 | 22 | 0 | 220 | 0 | 206 | 2 | 105 | 0 | 45 | 606 | 396 | 396 | 0
A2-311 | 18 | 22 | 0 | 220 | 0 | 206 | 2 | 105 | 0 | 45 | 606 | 396 | 396 | 0
A2-313 | 18 | 22 | 0 | 220 | 0 | 206 | 2 | 105 | 0 | 45 | 606 | 396 | 396 | 0
A2-315 | 18 | 22 | 0 | 220 | 0 | 206 | 2 | 105 | 0 | 45 | 606 | 396 | 396 | 0
A2-302 | 18 | 22 | 1 | 220 | 1 | 206 | 3 | 105 | 1 | 45 | 1182 | 867 | 616 | 220
A2-304 | 18 | 22 | 0 | 220 | 0 | 206 | 2 | 105 | 0 | 45 | 606 | 396 | 396 | 0
A2-308 | 18 | 22 | 0 | 220 | 0 | 206 | 2 | 105 | 0 | 45 | 606 | 396 | 396 | 0
A2-310 | 18 | 22 | 1 | 220 | 1 | 206 | 2 | 105 | 1 | 45 | 1077 | 867 | 616 | 220
A2-312 | 18 | 22 | 0 | 220 | 0 | 206 | 3 | 105 | 0 | 45 | 711 | 396 | 396 | 0
A2-314 | 18 | 22 | 1 | 220 | 1 | 206 | 3 | 105 | 1 | 45 | 1182 | 867 | 616 | 220
TOTAL EQUIPOS | 1039 |  | 35 |  | 35 |  | 145 |  | 34

## ENERGIA SALONES ACTUAL
HORA | A1-102 | A1-104 | A1-106 | A1-108 | A1-110 | A1-201 | A1-203 | A1-205 | A1-207 | A1-209 | A1-202 | A1-204 | A1-206 | A1-208 | A1-210 | A1-212 | A1-214 | A1-216 | A1-218 | A1-300 | A1-302 | A1-304 | A1-306 | A1-308 | A1-310 | A1-312 | A1-314 | A1-316 | A2-000 | A2-001 | A2-003 | A2-005 | A2-007 | A2-002 | A2-004 | A2-006 | A2-101 | A2-102 | A2-105 | A2-107 | A2-109 | A2-203 | A2-204 | A2-206 | A2-208 | A2-301 | A2-305 | A2-307 | A2-309 | A2-311 | A2-313 | A2-315 | A2-302 | A2-304 | A2-308 | A2-310 | A2-312 | A2-314 | Consumo | dt | 0.016667 | Pmax | 54523 | Ediaria | 495378.7908
| 1077 | 1077 | 1077 | 606 | 1182 | 1077 | 711 | 799 | 606 | 1077 | 1032 | 1182 | 1077 | 711 | 606 | 1077 | 540 | 1077 | 1077 | 606 | 1182 | 606 | 1077 | 606 | 540 | 1077 | 1077 | 606 | 1287 | 1287 | 1287 | 1287 | 1287 | 1287 | 1287 | 1287 | 1287 | 1077 | 1077 | 1077 | 1077 | 606 | 1077 | 1077 | 1077 | 711 | 645 | 606 | 606 | 606 | 606 | 606 | 1182 | 606 | 606 | 1077 | 711 | 1182 | 54523
| 867 | 867 | 867 | 396 | 867 | 867 | 396 | 484 | 396 | 867 | 822 | 867 | 867 | 396 | 396 | 867 | 330 | 867 | 867 | 396 | 867 | 396 | 867 | 396 | 330 | 867 | 867 | 396 | 867 | 867 | 867 | 867 | 867 | 867 | 867 | 867 | 867 | 867 | 867 | 867 | 867 | 396 | 867 | 867 | 867 | 396 | 330 | 396 | 396 | 396 | 396 | 396 | 867 | 396 | 396 | 867 | 396 | 867 | 39298
| 616 | 616 | 616 | 396 | 616 | 616 | 396 | 484 | 396 | 616 | 616 | 616 | 616 | 396 | 396 | 616 | 330 | 616 | 616 | 396 | 616 | 396 | 616 | 396 | 330 | 616 | 616 | 396 | 616 | 616 | 616 | 616 | 616 | 616 | 616 | 616 | 616 | 616 | 616 | 616 | 616 | 396 | 616 | 616 | 616 | 396 | 330 | 396 | 396 | 396 | 396 | 396 | 616 | 396 | 396 | 616 | 396 | 616 | 30558
7:01 | 14.45 | 14.45 | 14.45 | 0 | 14.45 | 14.45 | 6.6 | 8.0667 | 0 | 14.45 | 13.7 | 14.45 | 14.45 | 6.6 | 0 | 14.45 | 0 | 14.45 | 14.45 | 0 | 14.45 | 0 | 14.45 | 0 | 0 | 14.45 | 14.45 | 0 | 14.45 | 14.45 | 14.45 | 14.45 | 14.45 | 14.45 | 14.45 | 14.45 | 14.45 | 14.45 | 14.45 | 0 | 0 | 0 | 0 | 0 | 0 | 0 | 0 | 0 | 0 | 0 | 0 | 0 | 0 | 0 | 0 | 0 | 0 | 0 | 410.6675
7:02 | 14.45 | 14.45 | 14.45 | 0 | 14.45 | 14.45 | 6.6 | 8.0667 | 0 | 14.45 | 13.7 | 14.45 | 14.45 | 6.6 | 0 | 14.45 | 0 | 14.45 | 14.45 | 0 | 14.45 | 0 | 14.45 | 0 | 0 | 14.45 | 14.45 | 0 | 14.45 | 14.45 | 14.45 | 14.45 | 14.45 | 14.45 | 14.45 | 14.45 | 14.45 | 14.45 | 14.45 | 0 | 0 | 0 | 0 | 0 | 0 | 0 | 0 | 0 | 0 | 0 | 0 | 0 | 0 | 0 | 0 | 0 | 0 | 0 | 410.6675
7:03 | 14.45 | 14.45 | 14.45 | 0 | 14.45 | 14.45 | 6.6 | 8.0667 | 0 | 14.45 | 13.7 | 14.45 | 14.45 | 6.6 | 0 | 14.45 | 0 | 14.45 | 14.45 | 0 | 14.45 | 0 | 14.45 | 0 | 0 | 14.45 | 14.45 | 0 | 14.45 | 14.45 | 14.45 | 14.45 | 14.45 | 14.45 | 14.45 | 14.45 | 14.45 | 14.45 | 14.45 | 0 | 0 | 0 | 0 | 0 | 0 | 0 | 0 | 0 | 0 | 0 | 0 | 0 | 0 | 0 | 0 | 0 | 0 | 0 | 410.6675
7:04 | 14.45 | 14.45 | 14.45 | 0 | 14.45 | 14.45 | 6.6 | 8.0667 | 0 | 14.45 | 13.7 | 14.45 | 14.45 | 6.6 | 0 | 14.45 | 0 | 14.45 | 14.45 | 0 | 14.45 | 0 | 14.45 | 0 | 0 | 14.45 | 14.45 | 0 | 14.45 | 14.45 | 14.45 | 14.45 | 14.45 | 14.45 | 14.45 | 14.45 | 14.45 | 14.45 | 14.45 | 0 | 0 | 0 | 0 | 0 | 0 | 0 | 0 | 0 | 0 | 0 | 0 | 0 | 0 | 0 | 0 | 0 | 0 | 0 | 410.6675
7:05 | 14.45 | 14.45 | 14.45 | 0 | 14.45 | 14.45 | 6.6 | 8.0667 | 0 | 14.45 | 13.7 | 14.45 | 14.45 | 6.6 | 0 | 14.45 | 0 | 14.45 | 14.45 | 0 | 14.45 | 0 | 14.45 | 0 | 0 | 14.45 | 14.45 | 0 | 14.45 | 14.45 | 14.45 | 14.45 | 14.45 | 14.45 | 14.45 | 14.45 | 14.45 | 14.45 | 14.45 | 0 | 0 | 0 | 0 | 0 | 0 | 0 | 0 | 0 | 0 | 0 | 0 | 0 | 0 | 0 | 0 | 0 | 0 | 0 | 410.6675
7:06 | 14.45 | 14.45 | 14.45 | 0 | 14.45 | 14.45 | 6.6 | 8.0667 | 0 | 14.45 | 13.7 | 14.45 | 14.45 | 6.6 | 0 | 14.45 | 0 | 14.45 | 14.45 | 0 | 14.45 | 0 | 14.45 | 0 | 0 | 14.45 | 14.45 | 0 | 14.45 | 14.45 | 14.45 | 14.45 | 14.45 | 14.45 | 14.45 | 14.45 | 14.45 | 14.45 | 14.45 | 0 | 0 | 0 | 0 | 0 | 0 | 0 | 0 | 0 | 0 | 0 | 0 | 0 | 0 | 0 | 0 | 0 | 0 | 0 | 410.6675
7:07 | 14.45 | 14.45 | 14.45 | 0 | 14.45 | 14.45 | 6.6 | 8.0667 | 0 | 14.45 | 13.7 | 14.45 | 14.45 | 6.6 | 0 | 14.45 | 0 | 14.45 | 14.45 | 0 | 14.45 | 0 | 14.45 | 0 | 0 | 14.45 | 14.45 | 0 | 14.45 | 14.45 | 14.45 | 14.45 | 14.45 | 14.45 | 14.45 | 14.45 | 14.45 | 14.45 | 14.45 | 0 | 0 | 0 | 0 | 0 | 0 | 0 | 0 | 0 | 0 | 0 | 0 | 0 | 0 | 0 | 0 | 0 | 0 | 0 | 410.6675
7:08 | 14.45 | 14.45 | 14.45 | 0 | 14.45 | 14.45 | 6.6 | 8.0667 | 0 | 14.45 | 13.7 | 14.45 | 14.45 | 6.6 | 0 | 14.45 | 0 | 14.45 | 14.45 | 0 | 14.45 | 0 | 14.45 | 0 | 0 | 14.45 | 14.45 | 0 | 14.45 | 14.45 | 14.45 | 14.45 | 14.45 | 14.45 | 14.45 | 14.45 | 14.45 | 14.45 | 14.45 | 0 | 0 | 0 | 0 | 0 | 0 | 0 | 0 | 0 | 0 | 0 | 0 | 0 | 0 | 0 | 0 | 0 | 0 | 0 | 410.6675
7:09 | 14.45 | 14.45 | 14.45 | 0 | 14.45 | 14.45 | 6.6 | 8.0667 | 0 | 14.45 | 13.7 | 14.45 | 14.45 | 6.6 | 0 | 14.45 | 0 | 14.45 | 14.45 | 0 | 14.45 | 0 | 14.45 | 0 | 0 | 14.45 | 14.45 | 0 | 14.45 | 14.45 | 14.45 | 14.45 | 14.45 | 14.45 | 14.45 | 14.45 | 14.45 | 14.45 | 14.45 | 0 | 0 | 0 | 0 | 0 | 0 | 0 | 0 | 0 | 0 | 0 | 0 | 0 | 0 | 0 | 0 | 0 | 0 | 0 | 410.6675
7:10 | 14.45 | 14.45 | 14.45 | 0 | 14.45 | 14.45 | 6.6 | 8.0667 | 0 | 14.45 | 13.7 | 14.45 | 14.45 | 6.6 | 0 | 14.45 | 0 | 14.45 | 14.45 | 0 | 14.45 | 0 | 14.45 | 0 | 0 | 14.45 | 14.45 | 0 | 14.45 | 14.45 | 14.45 | 14.45 | 14.45 | 14.45 | 14.45 | 14.45 | 14.45 | 14.45 | 14.45 | 0 | 0 | 0 | 0 | 0 | 0 | 0 | 0 | 0 | 0 | 0 | 0 | 0 | 0 | 0 | 0 | 0 | 0 | 0 | 410.6675
7:11 | 14.45 | 14.45 | 14.45 | 0 | 14.45 | 14.45 | 6.6 | 8.0667 | 0 | 14.45 | 13.7 | 14.45 | 14.45 | 6.6 | 0 | 14.45 | 0 | 14.45 | 14.45 | 0 | 14.45 | 0 | 14.45 | 0 | 0 | 14.45 | 14.45 | 0 | 14.45 | 14.45 | 14.45 | 14.45 | 14.45 | 14.45 | 14.45 | 14.45 | 14.45 | 14.45 | 14.45 | 0 | 0 | 0 | 0 | 0 | 0 | 0 | 0 | 0 | 0 | 0 | 0 | 0 | 0 | 0 | 0 | 0 | 0 | 0 | 410.6675
7:12 | 14.45 | 14.45 | 14.45 | 0 | 14.45 | 14.45 | 6.6 | 8.0667 | 0 | 14.45 | 13.7 | 14.45 | 14.45 | 6.6 | 0 | 14.45 | 0 | 14.45 | 14.45 | 0 | 14.45 | 0 | 14.45 | 0 | 0 | 14.45 | 14.45 | 0 | 14.45 | 14.45 | 14.45 | 14.45 | 14.45 | 14.45 | 14.45 | 14.45 | 14.45 | 14.45 | 14.45 | 0 | 0 | 0 | 0 | 0 | 0 | 0 | 0 | 0 | 0 | 0 | 0 | 0 | 0 | 0 | 0 | 0 | 0 | 0 | 410.6675
7:13 | 14.45 | 14.45 | 14.45 | 0 | 14.45 | 14.45 | 6.6 | 8.0667 | 0 | 14.45 | 13.7 | 14.45 | 14.45 | 6.6 | 0 | 14.45 | 0 | 14.45 | 14.45 | 0 | 14.45 | 0 | 14.45 | 0 | 0 | 14.45 | 14.45 | 0 | 14.45 | 14.45 | 14.45 | 14.45 | 14.45 | 14.45 | 14.45 | 14.45 | 14.45 | 14.45 | 14.45 | 0 | 0 | 0 | 0 | 0 | 0 | 0 | 0 | 0 | 0 | 0 | 0 | 0 | 0 | 0 | 0 | 0 | 0 | 0 | 410.6675
7:14 | 14.45 | 14.45 | 14.45 | 0 | 14.45 | 14.45 | 6.6 | 8.0667 | 0 | 14.45 | 13.7 | 14.45 | 14.45 | 6.6 | 0 | 14.45 | 0 | 14.45 | 14.45 | 0 | 14.45 | 0 | 14.45 | 0 | 0 | 14.45 | 14.45 | 0 | 14.45 | 14.45 | 14.45 | 14.45 | 14.45 | 14.45 | 14.45 | 14.45 | 14.45 | 14.45 | 14.45 | 0 | 0 | 0 | 0 | 0 | 0 | 0 | 0 | 0 | 0 | 0 | 0 | 0 | 0 | 0 | 0 | 0 | 0 | 0 | 410.6675
7:15 | 17.95 | 17.95 | 17.95 | 0 | 19.7 | 17.95 | 11.85 | 13.3167 | 0 | 17.95 | 17.2 | 19.7 | 17.95 | 11.85 | 0 | 17.95 | 0 | 17.95 | 17.95 | 0 | 19.7 | 0 | 17.95 | 0 | 0 | 17.95 | 17.95 | 0 | 21.45 | 21.45 | 21.45 | 21.45 | 21.45 | 21.45 | 21.45 | 21.45 | 21.45 | 17.95 | 17.95 | 0 | 0 | 0 | 0 | 0 | 0 | 0 | 0 | 0 | 0 | 0 | 0 | 0 | 0 | 0 | 0 | 0 | 0 | 0 | 557.6678
7:16 | 17.95 | 17.95 | 17.95 | 0 | 19.7 | 17.95 | 11.85 | 13.3167 | 0 | 17.95 | 17.2 | 19.7 | 17.95 | 11.85 | 0 | 17.95 | 0 | 17.95 | 17.95 | 0 | 19.7 | 0 | 17.95 | 0 | 0 | 17.95 | 17.95 | 0 | 21.45 | 21.45 | 21.45 | 21.45 | 21.45 | 21.45 | 21.45 | 21.45 | 21.45 | 17.95 | 17.95 | 0 | 0 | 0 | 0 | 0 | 0 | 0 | 0 | 0 | 0 | 0 | 0 | 0 | 0 | 0 | 0 | 0 | 0 | 0 | 557.6678
7:17 | 17.95 | 17.95 | 17.95 | 0 | 19.7 | 17.95 | 11.85 | 13.3167 | 0 | 17.95 | 17.2 | 19.7 | 17.95 | 11.85 | 0 | 17.95 | 0 | 17.95 | 17.95 | 0 | 19.7 | 0 | 17.95 | 0 | 0 | 17.95 | 17.95 | 0 | 21.45 | 21.45 | 21.45 | 21.45 | 21.45 | 21.45 | 21.45 | 21.45 | 21.45 | 17.95 | 17.95 | 0 | 0 | 0 | 0 | 0 | 0 | 0 | 0 | 0 | 0 | 0 | 0 | 0 | 0 | 0 | 0 | 0 | 0 | 0 | 557.6678
7:18 | 17.95 | 17.95 | 17.95 | 0 | 19.7 | 17.95 | 11.85 | 13.3167 | 0 | 17.95 | 17.2 | 19.7 | 17.95 | 11.85 | 0 | 17.95 | 0 | 17.95 | 17.95 | 0 | 19.7 | 0 | 17.95 | 0 | 0 | 17.95 | 17.95 | 0 | 21.45 | 21.45 | 21.45 | 21.45 | 21.45 | 21.45 | 21.45 | 21.45 | 21.45 | 17.95 | 17.95 | 0 | 0 | 0 | 0 | 0 | 0 | 0 | 0 | 0 | 0 | 0 | 0 | 0 | 0 | 0 | 0 | 0 | 0 | 0 | 557.6678
7:19 | 17.95 | 17.95 | 17.95 | 0 | 19.7 | 17.95 | 11.85 | 13.3167 | 0 | 17.95 | 17.2 | 19.7 | 17.95 | 11.85 | 0 | 17.95 | 0 | 17.95 | 17.95 | 0 | 19.7 | 0 | 17.95 | 0 | 0 | 17.95 | 17.95 | 0 | 21.45 | 21.45 | 21.45 | 21.45 | 21.45 | 21.45 | 21.45 | 21.45 | 21.45 | 17.95 | 17.95 | 0 | 0 | 0 | 0 | 0 | 0 | 0 | 0 | 0 | 0 | 0 | 0 | 0 | 0 | 0 | 0 | 0 | 0 | 0 | 557.6678
7:20 | 17.95 | 17.95 | 17.95 | 0 | 19.7 | 17.95 | 11.85 | 13.3167 | 0 | 17.95 | 17.2 | 19.7 | 17.95 | 11.85 | 0 | 17.95 | 0 | 17.95 | 17.95 | 0 | 19.7 | 0 | 17.95 | 0 | 0 | 17.95 | 17.95 | 0 | 21.45 | 21.45 | 21.45 | 21.45 | 21.45 | 21.45 | 21.45 | 21.45 | 21.45 | 17.95 | 17.95 | 0 | 0 | 0 | 0 | 0 | 0 | 0 | 0 | 0 | 0 | 0 | 0 | 0 | 0 | 0 | 0 | 0 | 0 | 0 | 557.6678
7:21 | 17.95 | 17.95 | 17.95 | 0 | 19.7 | 17.95 | 11.85 | 13.3167 | 0 | 17.95 | 17.2 | 19.7 | 17.95 | 11.85 | 0 | 17.95 | 0 | 17.95 | 17.95 | 0 | 19.7 | 0 | 17.95 | 0 | 0 | 17.95 | 17.95 | 0 | 21.45 | 21.45 | 21.45 | 21.45 | 21.45 | 21.45 | 21.45 | 21.45 | 21.45 | 17.95 | 17.95 | 0 | 0 | 0 | 0 | 0 | 0 | 0 | 0 | 0 | 0 | 0 | 0 | 0 | 0 | 0 | 0 | 0 | 0 | 0 | 557.6678
7:22 | 17.95 | 17.95 | 17.95 | 0 | 19.7 | 17.95 | 11.85 | 13.3167 | 0 | 17.95 | 17.2 | 19.7 | 17.95 | 11.85 | 0 | 17.95 | 0 | 17.95 | 17.95 | 0 | 19.7 | 0 | 17.95 | 0 | 0 | 17.95 | 17.95 | 0 | 21.45 | 21.45 | 21.45 | 21.45 | 21.45 | 21.45 | 21.45 | 21.45 | 21.45 | 17.95 | 17.95 | 0 | 0 | 0 | 0 | 0 | 0 | 0 | 0 | 0 | 0 | 0 | 0 | 0 | 0 | 0 | 0 | 0 | 0 | 0 | 557.6678
7:23 | 17.95 | 17.95 | 17.95 | 0 | 19.7 | 17.95 | 11.85 | 13.3167 | 0 | 17.95 | 17.2 | 19.7 | 17.95 | 11.85 | 0 | 17.95 | 0 | 17.95 | 17.95 | 0 | 19.7 | 0 | 17.95 | 0 | 0 | 17.95 | 17.95 | 0 | 21.45 | 21.45 | 21.45 | 21.45 | 21.45 | 21.45 | 21.45 | 21.45 | 21.45 | 17.95 | 17.95 | 0 | 0 | 0 | 0 | 0 | 0 | 0 | 0 | 0 | 0 | 0 | 0 | 0 | 0 | 0 | 0 | 0 | 0 | 0 | 557.6678
7:24 | 17.95 | 17.95 | 17.95 | 0 | 19.7 | 17.95 | 11.85 | 13.3167 | 0 | 17.95 | 17.2 | 19.7 | 17.95 | 11.85 | 0 | 17.95 | 0 | 17.95 | 17.95 | 0 | 19.7 | 0 | 17.95 | 0 | 0 | 17.95 | 17.95 | 0 | 21.45 | 21.45 | 21.45 | 21.45 | 21.45 | 21.45 | 21.45 | 21.45 | 21.45 | 17.95 | 17.95 | 0 | 0 | 0 | 0 | 0 | 0 | 0 | 0 | 0 | 0 | 0 | 0 | 0 | 0 | 0 | 0 | 0 | 0 | 0 | 557.6678
7:25 | 17.95 | 17.95 | 17.95 | 0 | 19.7 | 17.95 | 11.85 | 13.3167 | 0 | 17.95 | 17.2 | 19.7 | 17.95 | 11.85 | 0 | 17.95 | 0 | 17.95 | 17.95 | 0 | 19.7 | 0 | 17.95 | 0 | 0 | 17.95 | 17.95 | 0 | 21.45 | 21.45 | 21.45 | 21.45 | 21.45 | 21.45 | 21.45 | 21.45 | 21.45 | 17.95 | 17.95 | 0 | 0 | 0 | 0 | 0 | 0 | 0 | 0 | 0 | 0 | 0 | 0 | 0 | 0 | 0 | 0 | 0 | 0 | 0 | 557.6678
7:26 | 17.95 | 17.95 | 17.95 | 0 | 19.7 | 17.95 | 11.85 | 13.3167 | 0 | 17.95 | 17.2 | 19.7 | 17.95 | 11.85 | 0 | 17.95 | 0 | 17.95 | 17.95 | 0 | 19.7 | 0 | 17.95 | 0 | 0 | 17.95 | 17.95 | 0 | 21.45 | 21.45 | 21.45 | 21.45 | 21.45 | 21.45 | 21.45 | 21.45 | 21.45 | 17.95 | 17.95 | 0 | 0 | 0 | 0 | 0 | 0 | 0 | 0 | 0 | 0 | 0 | 0 | 0 | 0 | 0 | 0 | 0 | 0 | 0 | 557.6678
7:27 | 17.95 | 17.95 | 17.95 | 0 | 19.7 | 17.95 | 11.85 | 13.3167 | 0 | 17.95 | 17.2 | 19.7 | 17.95 | 11.85 | 0 | 17.95 | 0 | 17.95 | 17.95 | 0 | 19.7 | 0 | 17.95 | 0 | 0 | 17.95 | 17.95 | 0 | 21.45 | 21.45 | 21.45 | 21.45 | 21.45 | 21.45 | 21.45 | 21.45 | 21.45 | 17.95 | 17.95 | 0 | 0 | 0 | 0 | 0 | 0 | 0 | 0 | 0 | 0 | 0 | 0 | 0 | 0 | 0 | 0 | 0 | 0 | 0 | 557.6678
7:28 | 17.95 | 17.95 | 17.95 | 0 | 19.7 | 17.95 | 11.85 | 13.3167 | 0 | 17.95 | 17.2 | 19.7 | 17.95 | 11.85 | 0 | 17.95 | 0 | 17.95 | 17.95 | 0 | 19.7 | 0 | 17.95 | 0 | 0 | 17.95 | 17.95 | 0 | 21.45 | 21.45 | 21.45 | 21.45 | 21.45 | 21.45 | 21.45 | 21.45 | 21.45 | 17.95 | 17.95 | 0 | 0 | 0 | 0 | 0 | 0 | 0 | 0 | 0 | 0 | 0 | 0 | 0 | 0 | 0 | 0 | 0 | 0 | 0 | 557.6678
7:29 | 17.95 | 17.95 | 17.95 | 0 | 19.7 | 17.95 | 11.85 | 13.3167 | 0 | 17.95 | 17.2 | 19.7 | 17.95 | 11.85 | 0 | 17.95 | 0 | 17.95 | 17.95 | 0 | 19.7 | 0 | 17.95 | 0 | 0 | 17.95 | 17.95 | 0 | 21.45 | 21.45 | 21.45 | 21.45 | 21.45 | 21.45 | 21.45 | 21.45 | 21.45 | 17.95 | 17.95 | 0 | 0 | 0 | 0 | 0 | 0 | 0 | 0 | 0 | 0 | 0 | 0 | 0 | 0 | 0 | 0 | 0 | 0 | 0 | 557.6678
7:30 | 17.95 | 17.95 | 17.95 | 0 | 19.7 | 17.95 | 11.85 | 13.3167 | 0 | 17.95 | 17.2 | 19.7 | 17.95 | 11.85 | 0 | 17.95 | 0 | 17.95 | 17.95 | 0 | 19.7 | 0 | 17.95 | 0 | 0 | 17.95 | 17.95 | 0 | 21.45 | 21.45 | 21.45 | 21.45 | 21.45 | 21.45 | 21.45 | 21.45 | 21.45 | 17.95 | 17.95 | 0 | 0 | 0 | 0 | 0 | 0 | 0 | 0 | 0 | 0 | 0 | 0 | 0 | 0 | 0 | 0 | 0 | 0 | 0 | 557.6678
7:31 | 17.95 | 17.95 | 17.95 | 0 | 19.7 | 17.95 | 11.85 | 13.3167 | 0 | 17.95 | 17.2 | 19.7 | 17.95 | 11.85 | 0 | 17.95 | 0 | 17.95 | 17.95 | 0 | 19.7 | 0 | 17.95 | 0 | 0 | 17.95 | 17.95 | 0 | 21.45 | 21.45 | 21.45 | 21.45 | 21.45 | 21.45 | 21.45 | 21.45 | 21.45 | 17.95 | 17.95 | 0 | 0 | 0 | 0 | 0 | 0 | 0 | 0 | 0 | 0 | 0 | 0 | 0 | 0 | 0 | 0 | 0 | 0 | 0 | 557.6678
7:32 | 17.95 | 17.95 | 17.95 | 0 | 19.7 | 17.95 | 11.85 | 13.3167 | 0 | 17.95 | 17.2 | 19.7 | 17.95 | 11.85 | 0 | 17.95 | 0 | 17.95 | 17.95 | 0 | 19.7 | 0 | 17.95 | 0 | 0 | 17.95 | 17.95 | 0 | 21.45 | 21.45 | 21.45 | 21.45 | 21.45 | 21.45 | 21.45 | 21.45 | 21.45 | 17.95 | 17.95 | 0 | 0 | 0 | 0 | 0 | 0 | 0 | 0 | 0 | 0 | 0 | 0 | 0 | 0 | 0 | 0 | 0 | 0 | 0 | 557.6678
7:33 | 17.95 | 17.95 | 17.95 | 0 | 19.7 | 17.95 | 11.85 | 13.3167 | 0 | 17.95 | 17.2 | 19.7 | 17.95 | 11.85 | 0 | 17.95 | 0 | 17.95 | 17.95 | 0 | 19.7 | 0 | 17.95 | 0 | 0 | 17.95 | 17.95 | 0 | 21.45 | 21.45 | 21.45 | 21.45 | 21.45 | 21.45 | 21.45 | 21.45 | 21.45 | 17.95 | 17.95 | 0 | 0 | 0 | 0 | 0 | 0 | 0 | 0 | 0 | 0 | 0 | 0 | 0 | 0 | 0 | 0 | 0 | 0 | 0 | 557.6678
7:34 | 17.95 | 17.95 | 17.95 | 0 | 19.7 | 17.95 | 11.85 | 13.3167 | 0 | 17.95 | 17.2 | 19.7 | 17.95 | 11.85 | 0 | 17.95 | 0 | 17.95 | 17.95 | 0 | 19.7 | 0 | 17.95 | 0 | 0 | 17.95 | 17.95 | 0 | 21.45 | 21.45 | 21.45 | 21.45 | 21.45 | 21.45 | 21.45 | 21.45 | 21.45 | 17.95 | 17.95 | 0 | 0 | 0 | 0 | 0 | 0 | 0 | 0 | 0 | 0 | 0 | 0 | 0 | 0 | 0 | 0 | 0 | 0 | 0 | 557.6678
7:35 | 17.95 | 17.95 | 17.95 | 0 | 19.7 | 17.95 | 11.85 | 13.3167 | 0 | 17.95 | 17.2 | 19.7 | 17.95 | 11.85 | 0 | 17.95 | 0 | 17.95 | 17.95 | 0 | 19.7 | 0 | 17.95 | 0 | 0 | 17.95 | 17.95 | 0 | 21.45 | 21.45 | 21.45 | 21.45 | 21.45 | 21.45 | 21.45 | 21.45 | 21.45 | 17.95 | 17.95 | 0 | 0 | 0 | 0 | 0 | 0 | 0 | 0 | 0 | 0 | 0 | 0 | 0 | 0 | 0 | 0 | 0 | 0 | 0 | 557.6678
7:36 | 17.95 | 17.95 | 17.95 | 0 | 19.7 | 17.95 | 11.85 | 13.3167 | 0 | 17.95 | 17.2 | 19.7 | 17.95 | 11.85 | 0 | 17.95 | 0 | 17.95 | 17.95 | 0 | 19.7 | 0 | 17.95 | 0 | 0 | 17.95 | 17.95 | 0 | 21.45 | 21.45 | 21.45 | 21.45 | 21.45 | 21.45 | 21.45 | 21.45 | 21.45 | 17.95 | 17.95 | 0 | 0 | 0 | 0 | 0 | 0 | 0 | 0 | 0 | 0 | 0 | 0 | 0 | 0 | 0 | 0 | 0 | 0 | 0 | 557.6678
7:37 | 17.95 | 17.95 | 17.95 | 0 | 19.7 | 17.95 | 11.85 | 13.3167 | 0 | 17.95 | 17.2 | 19.7 | 17.95 | 11.85 | 0 | 17.95 | 0 | 17.95 | 17.95 | 0 | 19.7 | 0 | 17.95 | 0 | 0 | 17.95 | 17.95 | 0 | 21.45 | 21.45 | 21.45 | 21.45 | 21.45 | 21.45 | 21.45 | 21.45 | 21.45 | 17.95 | 17.95 | 0 | 0 | 0 | 0 | 0 | 0 | 0 | 0 | 0 | 0 | 0 | 0 | 0 | 0 | 0 | 0 | 0 | 0 | 0 | 557.6678
7:38 | 17.95 | 17.95 | 17.95 | 0 | 19.7 | 17.95 | 11.85 | 13.3167 | 0 | 17.95 | 17.2 | 19.7 | 17.95 | 11.85 | 0 | 17.95 | 0 | 17.95 | 17.95 | 0 | 19.7 | 0 | 17.95 | 0 | 0 | 17.95 | 17.95 | 0 | 21.45 | 21.45 | 21.45 | 21.45 | 21.45 | 21.45 | 21.45 | 21.45 | 21.45 | 17.95 | 17.95 | 0 | 0 | 0 | 0 | 0 | 0 | 0 | 0 | 0 | 0 | 0 | 0 | 0 | 0 | 0 | 0 | 0 | 0 | 0 | 557.6678
7:39 | 17.95 | 17.95 | 17.95 | 0 | 19.7 | 17.95 | 11.85 | 13.3167 | 0 | 17.95 | 17.2 | 19.7 | 17.95 | 11.85 | 0 | 17.95 | 0 | 17.95 | 17.95 | 0 | 19.7 | 0 | 17.95 | 0 | 0 | 17.95 | 17.95 | 0 | 21.45 | 21.45 | 21.45 | 21.45 | 21.45 | 21.45 | 21.45 | 21.45 | 21.45 | 17.95 | 17.95 | 0 | 0 | 0 | 0 | 0 | 0 | 0 | 0 | 0 | 0 | 0 | 0 | 0 | 0 | 0 | 0 | 0 | 0 | 0 | 557.6678
7:40 | 17.95 | 17.95 | 17.95 | 0 | 19.7 | 17.95 | 11.85 | 13.3167 | 0 | 17.95 | 17.2 | 19.7 | 17.95 | 11.85 | 0 | 17.95 | 0 | 17.95 | 17.95 | 0 | 19.7 | 0 | 17.95 | 0 | 0 | 17.95 | 17.95 | 0 | 21.45 | 21.45 | 21.45 | 21.45 | 21.45 | 21.45 | 21.45 | 21.45 | 21.45 | 17.95 | 17.95 | 0 | 0 | 0 | 0 | 0 | 0 | 0 | 0 | 0 | 0 | 0 | 0 | 0 | 0 | 0 | 0 | 0 | 0 | 0 | 557.6678
7:41 | 17.95 | 17.95 | 17.95 | 0 | 19.7 | 17.95 | 11.85 | 13.3167 | 0 | 17.95 | 17.2 | 19.7 | 17.95 | 11.85 | 0 | 17.95 | 0 | 17.95 | 17.95 | 0 | 19.7 | 0 | 17.95 | 0 | 0 | 17.95 | 17.95 | 0 | 21.45 | 21.45 | 21.45 | 21.45 | 21.45 | 21.45 | 21.45 | 21.45 | 21.45 | 17.95 | 17.95 | 0 | 0 | 0 | 0 | 0 | 0 | 0 | 0 | 0 | 0 | 0 | 0 | 0 | 0 | 0 | 0 | 0 | 0 | 0 | 557.6678
7:42 | 17.95 | 17.95 | 17.95 | 0 | 19.7 | 17.95 | 11.85 | 13.3167 | 0 | 17.95 | 17.2 | 19.7 | 17.95 | 11.85 | 0 | 17.95 | 0 | 17.95 | 17.95 | 0 | 19.7 | 0 | 17.95 | 0 | 0 | 17.95 | 17.95 | 0 | 21.45 | 21.45 | 21.45 | 21.45 | 21.45 | 21.45 | 21.45 | 21.45 | 21.45 | 17.95 | 17.95 | 0 | 0 | 0 | 0 | 0 | 0 | 0 | 0 | 0 | 0 | 0 | 0 | 0 | 0 | 0 | 0 | 0 | 0 | 0 | 557.6678
7:43 | 17.95 | 17.95 | 17.95 | 0 | 19.7 | 17.95 | 11.85 | 13.3167 | 0 | 17.95 | 17.2 | 19.7 | 17.95 | 11.85 | 0 | 17.95 | 0 | 17.95 | 17.95 | 0 | 19.7 | 0 | 17.95 | 0 | 0 | 17.95 | 17.95 | 0 | 21.45 | 21.45 | 21.45 | 21.45 | 21.45 | 21.45 | 21.45 | 21.45 | 21.45 | 17.95 | 17.95 | 0 | 0 | 0 | 0 | 0 | 0 | 0 | 0 | 0 | 0 | 0 | 0 | 0 | 0 | 0 | 0 | 0 | 0 | 0 | 557.6678
7:44 | 17.95 | 17.95 | 17.95 | 0 | 19.7 | 17.95 | 11.85 | 13.3167 | 0 | 17.95 | 17.2 | 19.7 | 17.95 | 11.85 | 0 | 17.95 | 0 | 17.95 | 17.95 | 0 | 19.7 | 0 | 17.95 | 0 | 0 | 17.95 | 17.95 | 0 | 21.45 | 21.45 | 21.45 | 21.45 | 21.45 | 21.45 | 21.45 | 21.45 | 21.45 | 17.95 | 17.95 | 0 | 0 | 0 | 0 | 0 | 0 | 0 | 0 | 0 | 0 | 0 | 0 | 0 | 0 | 0 | 0 | 0 | 0 | 0 | 557.6678
7:45 | 17.95 | 17.95 | 17.95 | 0 | 19.7 | 17.95 | 11.85 | 13.3167 | 0 | 17.95 | 17.2 | 19.7 | 17.95 | 11.85 | 0 | 17.95 | 0 | 17.95 | 17.95 | 0 | 19.7 | 0 | 17.95 | 0 | 0 | 17.95 | 17.95 | 0 | 21.45 | 21.45 | 21.45 | 21.45 | 21.45 | 21.45 | 21.45 | 21.45 | 21.45 | 17.95 | 17.95 | 0 | 0 | 0 | 0 | 0 | 0 | 0 | 0 | 0 | 0 | 0 | 0 | 0 | 0 | 0 | 0 | 0 | 0 | 0 | 557.6678
7:46 | 17.95 | 17.95 | 17.95 | 0 | 19.7 | 17.95 | 11.85 | 13.3167 | 0 | 17.95 | 17.2 | 19.7 | 17.95 | 11.85 | 0 | 17.95 | 0 | 17.95 | 17.95 | 0 | 19.7 | 0 | 17.95 | 0 | 0 | 17.95 | 17.95 | 0 | 21.45 | 21.45 | 21.45 | 21.45 | 21.45 | 21.45 | 21.45 | 21.45 | 21.45 | 17.95 | 17.95 | 0 | 0 | 0 | 0 | 0 | 0 | 0 | 0 | 0 | 0 | 0 | 0 | 0 | 0 | 0 | 0 | 0 | 0 | 0 | 557.6678
7:47 | 17.95 | 17.95 | 17.95 | 0 | 19.7 | 17.95 | 11.85 | 13.3167 | 0 | 17.95 | 17.2 | 19.7 | 17.95 | 11.85 | 0 | 17.95 | 0 | 17.95 | 17.95 | 0 | 19.7 | 0 | 17.95 | 0 | 0 | 17.95 | 17.95 | 0 | 21.45 | 21.45 | 21.45 | 21.45 | 21.45 | 21.45 | 21.45 | 21.45 | 21.45 | 17.95 | 17.95 | 0 | 0 | 0 | 0 | 0 | 0 | 0 | 0 | 0 | 0 | 0 | 0 | 0 | 0 | 0 | 0 | 0 | 0 | 0 | 557.6678
7:48 | 17.95 | 17.95 | 17.95 | 0 | 19.7 | 17.95 | 11.85 | 13.3167 | 0 | 17.95 | 17.2 | 19.7 | 17.95 | 11.85 | 0 | 17.95 | 0 | 17.95 | 17.95 | 0 | 19.7 | 0 | 17.95 | 0 | 0 | 17.95 | 17.95 | 0 | 21.45 | 21.45 | 21.45 | 21.45 | 21.45 | 21.45 | 21.45 | 21.45 | 21.45 | 17.95 | 17.95 | 0 | 0 | 0 | 0 | 0 | 0 | 0 | 0 | 0 | 0 | 0 | 0 | 0 | 0 | 0 | 0 | 0 | 0 | 0 | 557.6678
7:49 | 17.95 | 17.95 | 17.95 | 0 | 19.7 | 17.95 | 11.85 | 13.3167 | 0 | 17.95 | 17.2 | 19.7 | 17.95 | 11.85 | 0 | 17.95 | 0 | 17.95 | 17.95 | 0 | 19.7 | 0 | 17.95 | 0 | 0 | 17.95 | 17.95 | 0 | 21.45 | 21.45 | 21.45 | 21.45 | 21.45 | 21.45 | 21.45 | 21.45 | 21.45 | 17.95 | 17.95 | 0 | 0 | 0 | 0 | 0 | 0 | 0 | 0 | 0 | 0 | 0 | 0 | 0 | 0 | 0 | 0 | 0 | 0 | 0 | 557.6678
7:50 | 17.95 | 17.95 | 17.95 | 0 | 19.7 | 17.95 | 11.85 | 13.3167 | 0 | 17.95 | 17.2 | 19.7 | 17.95 | 11.85 | 0 | 17.95 | 0 | 17.95 | 17.95 | 0 | 19.7 | 0 | 17.95 | 0 | 0 | 17.95 | 17.95 | 0 | 21.45 | 21.45 | 21.45 | 21.45 | 21.45 | 21.45 | 21.45 | 21.45 | 21.45 | 17.95 | 17.95 | 0 | 0 | 0 | 0 | 0 | 0 | 0 | 0 | 0 | 0 | 0 | 0 | 0 | 0 | 0 | 0 | 0 | 0 | 0 | 557.6678
7:51 | 17.95 | 17.95 | 17.95 | 0 | 19.7 | 17.95 | 11.85 | 13.3167 | 0 | 17.95 | 17.2 | 19.7 | 17.95 | 11.85 | 0 | 17.95 | 0 | 17.95 | 17.95 | 0 | 19.7 | 0 | 17.95 | 0 | 0 | 17.95 | 17.95 | 0 | 21.45 | 21.45 | 21.45 | 21.45 | 21.45 | 21.45 | 21.45 | 21.45 | 21.45 | 17.95 | 17.95 | 0 | 0 | 0 | 0 | 0 | 0 | 0 | 0 | 0 | 0 | 0 | 0 | 0 | 0 | 0 | 0 | 0 | 0 | 0 | 557.6678
7:52 | 17.95 | 17.95 | 17.95 | 0 | 19.7 | 17.95 | 11.85 | 13.3167 | 0 | 17.95 | 17.2 | 19.7 | 17.95 | 11.85 | 0 | 17.95 | 0 | 17.95 | 17.95 | 0 | 19.7 | 0 | 17.95 | 0 | 0 | 17.95 | 17.95 | 0 | 21.45 | 21.45 | 21.45 | 21.45 | 21.45 | 21.45 | 21.45 | 21.45 | 21.45 | 17.95 | 17.95 | 0 | 0 | 0 | 0 | 0 | 0 | 0 | 0 | 0 | 0 | 0 | 0 | 0 | 0 | 0 | 0 | 0 | 0 | 0 | 557.6678
7:53 | 17.95 | 17.95 | 17.95 | 0 | 19.7 | 17.95 | 11.85 | 13.3167 | 0 | 17.95 | 17.2 | 19.7 | 17.95 | 11.85 | 0 | 17.95 | 0 | 17.95 | 17.95 | 0 | 19.7 | 0 | 17.95 | 0 | 0 | 17.95 | 17.95 | 0 | 21.45 | 21.45 | 21.45 | 21.45 | 21.45 | 21.45 | 21.45 | 21.45 | 21.45 | 17.95 | 17.95 | 0 | 0 | 0 | 0 | 0 | 0 | 0 | 0 | 0 | 0 | 0 | 0 | 0 | 0 | 0 | 0 | 0 | 0 | 0 | 557.6678
7:54 | 17.95 | 17.95 | 17.95 | 0 | 19.7 | 17.95 | 11.85 | 13.3167 | 0 | 17.95 | 17.2 | 19.7 | 17.95 | 11.85 | 0 | 17.95 | 0 | 17.95 | 17.95 | 0 | 19.7 | 0 | 17.95 | 0 | 0 | 17.95 | 17.95 | 0 | 21.45 | 21.45 | 21.45 | 21.45 | 21.45 | 21.45 | 21.45 | 21.45 | 21.45 | 17.95 | 17.95 | 0 | 0 | 0 | 0 | 0 | 0 | 0 | 0 | 0 | 0 | 0 | 0 | 0 | 0 | 0 | 0 | 0 | 0 | 0 | 557.6678
7:55 | 17.95 | 17.95 | 17.95 | 0 | 19.7 | 17.95 | 11.85 | 13.3167 | 0 | 17.95 | 17.2 | 19.7 | 17.95 | 11.85 | 0 | 17.95 | 0 | 17.95 | 17.95 | 0 | 19.7 | 0 | 17.95 | 0 | 0 | 17.95 | 17.95 | 0 | 21.45 | 21.45 | 21.45 | 21.45 | 21.45 | 21.45 | 21.45 | 21.45 | 21.45 | 17.95 | 17.95 | 0 | 0 | 0 | 0 | 0 | 0 | 0 | 0 | 0 | 0 | 0 | 0 | 0 | 0 | 0 | 0 | 0 | 0 | 0 | 557.6678
7:56 | 17.95 | 17.95 | 17.95 | 0 | 19.7 | 17.95 | 11.85 | 13.3167 | 0 | 17.95 | 17.2 | 19.7 | 17.95 | 11.85 | 0 | 17.95 | 0 | 17.95 | 17.95 | 0 | 19.7 | 0 | 17.95 | 0 | 0 | 17.95 | 17.95 | 0 | 21.45 | 21.45 | 21.45 | 21.45 | 21.45 | 21.45 | 21.45 | 21.45 | 21.45 | 17.95 | 17.95 | 0 | 0 | 0 | 0 | 0 | 0 | 0 | 0 | 0 | 0 | 0 | 0 | 0 | 0 | 0 | 0 | 0 | 0 | 0 | 557.6678
7:57 | 17.95 | 17.95 | 17.95 | 0 | 19.7 | 17.95 | 11.85 | 13.3167 | 0 | 17.95 | 17.2 | 19.7 | 17.95 | 11.85 | 0 | 17.95 | 0 | 17.95 | 17.95 | 0 | 19.7 | 0 | 17.95 | 0 | 0 | 17.95 | 17.95 | 0 | 21.45 | 21.45 | 21.45 | 21.45 | 21.45 | 21.45 | 21.45 | 21.45 | 21.45 | 17.95 | 17.95 | 0 | 0 | 0 | 0 | 0 | 0 | 0 | 0 | 0 | 0 | 0 | 0 | 0 | 0 | 0 | 0 | 0 | 0 | 0 | 557.6678
7:58 | 17.95 | 17.95 | 17.95 | 0 | 19.7 | 17.95 | 11.85 | 13.3167 | 0 | 17.95 | 17.2 | 19.7 | 17.95 | 11.85 | 0 | 17.95 | 0 | 17.95 | 17.95 | 0 | 19.7 | 0 | 17.95 | 0 | 0 | 17.95 | 17.95 | 0 | 21.45 | 21.45 | 21.45 | 21.45 | 21.45 | 21.45 | 21.45 | 21.45 | 21.45 | 17.95 | 17.95 | 0 | 0 | 0 | 0 | 0 | 0 | 0 | 0 | 0 | 0 | 0 | 0 | 0 | 0 | 0 | 0 | 0 | 0 | 0 | 557.6678
7:59 | 17.95 | 17.95 | 17.95 | 0 | 19.7 | 17.95 | 11.85 | 13.3167 | 0 | 17.95 | 17.2 | 19.7 | 17.95 | 11.85 | 0 | 17.95 | 0 | 17.95 | 17.95 | 0 | 19.7 | 0 | 17.95 | 0 | 0 | 17.95 | 17.95 | 0 | 21.45 | 21.45 | 21.45 | 21.45 | 21.45 | 21.45 | 21.45 | 21.45 | 21.45 | 17.95 | 17.95 | 0 | 0 | 0 | 0 | 0 | 0 | 0 | 0 | 0 | 0 | 0 | 0 | 0 | 0 | 0 | 0 | 0 | 0 | 0 | 557.6678
8:00 | 17.95 | 17.95 | 17.95 | 0 | 19.7 | 17.95 | 11.85 | 13.3167 | 0 | 17.95 | 17.2 | 19.7 | 17.95 | 11.85 | 0 | 17.95 | 0 | 17.95 | 17.95 | 0 | 19.7 | 0 | 17.95 | 0 | 0 | 17.95 | 17.95 | 0 | 21.45 | 21.45 | 21.45 | 21.45 | 21.45 | 21.45 | 21.45 | 21.45 | 21.45 | 17.95 | 17.95 | 0 | 0 | 0 | 0 | 0 | 0 | 0 | 0 | 0 | 0 | 0 | 0 | 0 | 0 | 0 | 0 | 0 | 0 | 0 | 557.6678
8:01 | 17.95 | 17.95 | 17.95 | 0 | 19.7 | 17.95 | 11.85 | 13.3167 | 0 | 17.95 | 17.2 | 19.7 | 17.95 | 11.85 | 0 | 17.95 | 0 | 17.95 | 17.95 | 0 | 19.7 | 0 | 17.95 | 0 | 0 | 17.95 | 17.95 | 0 | 21.45 | 21.45 | 21.45 | 21.45 | 21.45 | 21.45 | 21.45 | 21.45 | 21.45 | 17.95 | 17.95 | 0 | 0 | 0 | 0 | 0 | 0 | 0 | 0 | 0 | 0 | 0 | 0 | 0 | 0 | 0 | 0 | 0 | 0 | 0 | 557.6678
8:02 | 17.95 | 17.95 | 17.95 | 0 | 19.7 | 17.95 | 11.85 | 13.3167 | 0 | 17.95 | 17.2 | 19.7 | 17.95 | 11.85 | 0 | 17.95 | 0 | 17.95 | 17.95 | 0 | 19.7 | 0 | 17.95 | 0 | 0 | 17.95 | 17.95 | 0 | 21.45 | 21.45 | 21.45 | 21.45 | 21.45 | 21.45 | 21.45 | 21.45 | 21.45 | 17.95 | 17.95 | 0 | 0 | 0 | 0 | 0 | 0 | 0 | 0 | 0 | 0 | 0 | 0 | 0 | 0 | 0 | 0 | 0 | 0 | 0 | 557.6678
8:03 | 17.95 | 17.95 | 17.95 | 0 | 19.7 | 17.95 | 11.85 | 13.3167 | 0 | 17.95 | 17.2 | 19.7 | 17.95 | 11.85 | 0 | 17.95 | 0 | 17.95 | 17.95 | 0 | 19.7 | 0 | 17.95 | 0 | 0 | 17.95 | 17.95 | 0 | 21.45 | 21.45 | 21.45 | 21.45 | 21.45 | 21.45 | 21.45 | 21.45 | 21.45 | 17.95 | 17.95 | 0 | 0 | 0 | 0 | 0 | 0 | 0 | 0 | 0 | 0 | 0 | 0 | 0 | 0 | 0 | 0 | 0 | 0 | 0 | 557.6678
8:04 | 17.95 | 17.95 | 17.95 | 0 | 19.7 | 17.95 | 11.85 | 13.3167 | 0 | 17.95 | 17.2 | 19.7 | 17.95 | 11.85 | 0 | 17.95 | 0 | 17.95 | 17.95 | 0 | 19.7 | 0 | 17.95 | 0 | 0 | 17.95 | 17.95 | 0 | 21.45 | 21.45 | 21.45 | 21.45 | 21.45 | 21.45 | 21.45 | 21.45 | 21.45 | 17.95 | 17.95 | 0 | 0 | 0 | 0 | 0 | 0 | 0 | 0 | 0 | 0 | 0 | 0 | 0 | 0 | 0 | 0 | 0 | 0 | 0 | 557.6678
8:05 | 17.95 | 17.95 | 17.95 | 0 | 19.7 | 17.95 | 11.85 | 13.3167 | 0 | 17.95 | 17.2 | 19.7 | 17.95 | 11.85 | 0 | 17.95 | 0 | 17.95 | 17.95 | 0 | 19.7 | 0 | 17.95 | 0 | 0 | 17.95 | 17.95 | 0 | 21.45 | 21.45 | 21.45 | 21.45 | 21.45 | 21.45 | 21.45 | 21.45 | 21.45 | 17.95 | 17.95 | 0 | 0 | 0 | 0 | 0 | 0 | 0 | 0 | 0 | 0 | 0 | 0 | 0 | 0 | 0 | 0 | 0 | 0 | 0 | 557.6678
8:06 | 17.95 | 17.95 | 17.95 | 0 | 19.7 | 17.95 | 11.85 | 13.3167 | 0 | 17.95 | 17.2 | 19.7 | 17.95 | 11.85 | 0 | 17.95 | 0 | 17.95 | 17.95 | 0 | 19.7 | 0 | 17.95 | 0 | 0 | 17.95 | 17.95 | 0 | 21.45 | 21.45 | 21.45 | 21.45 | 21.45 | 21.45 | 21.45 | 21.45 | 21.45 | 17.95 | 17.95 | 0 | 0 | 0 | 0 | 0 | 0 | 0 | 0 | 0 | 0 | 0 | 0 | 0 | 0 | 0 | 0 | 0 | 0 | 0 | 557.6678
8:07 | 17.95 | 17.95 | 17.95 | 0 | 19.7 | 17.95 | 11.85 | 13.3167 | 0 | 17.95 | 17.2 | 19.7 | 17.95 | 11.85 | 0 | 17.95 | 0 | 17.95 | 17.95 | 0 | 19.7 | 0 | 17.95 | 0 | 0 | 17.95 | 17.95 | 0 | 21.45 | 21.45 | 21.45 | 21.45 | 21.45 | 21.45 | 21.45 | 21.45 | 21.45 | 17.95 | 17.95 | 0 | 0 | 0 | 0 | 0 | 0 | 0 | 0 | 0 | 0 | 0 | 0 | 0 | 0 | 0 | 0 | 0 | 0 | 0 | 557.6678
8:08 | 17.95 | 17.95 | 17.95 | 0 | 19.7 | 17.95 | 11.85 | 13.3167 | 0 | 17.95 | 17.2 | 19.7 | 17.95 | 11.85 | 0 | 17.95 | 0 | 17.95 | 17.95 | 0 | 19.7 | 0 | 17.95 | 0 | 0 | 17.95 | 17.95 | 0 | 21.45 | 21.45 | 21.45 | 21.45 | 21.45 | 21.45 | 21.45 | 21.45 | 21.45 | 17.95 | 17.95 | 0 | 0 | 0 | 0 | 0 | 0 | 0 | 0 | 0 | 0 | 0 | 0 | 0 | 0 | 0 | 0 | 0 | 0 | 0 | 557.6678
8:09 | 17.95 | 17.95 | 17.95 | 0 | 19.7 | 17.95 | 11.85 | 13.3167 | 0 | 17.95 | 17.2 | 19.7 | 17.95 | 11.85 | 0 | 17.95 | 0 | 17.95 | 17.95 | 0 | 19.7 | 0 | 17.95 | 0 | 0 | 17.95 | 17.95 | 0 | 21.45 | 21.45 | 21.45 | 21.45 | 21.45 | 21.45 | 21.45 | 21.45 | 21.45 | 17.95 | 17.95 | 0 | 0 | 0 | 0 | 0 | 0 | 0 | 0 | 0 | 0 | 0 | 0 | 0 | 0 | 0 | 0 | 0 | 0 | 0 | 557.6678
8:10 | 17.95 | 17.95 | 17.95 | 0 | 19.7 | 17.95 | 11.85 | 13.3167 | 0 | 17.95 | 17.2 | 19.7 | 17.95 | 11.85 | 0 | 17.95 | 0 | 17.95 | 17.95 | 0 | 19.7 | 0 | 17.95 | 0 | 0 | 17.95 | 17.95 | 0 | 21.45 | 21.45 | 21.45 | 21.45 | 21.45 | 21.45 | 21.45 | 21.45 | 21.45 | 17.95 | 17.95 | 0 | 0 | 0 | 0 | 0 | 0 | 0 | 0 | 0 | 0 | 0 | 0 | 0 | 0 | 0 | 0 | 0 | 0 | 0 | 557.6678
8:11 | 17.95 | 17.95 | 17.95 | 0 | 19.7 | 17.95 | 11.85 | 13.3167 | 0 | 17.95 | 17.2 | 19.7 | 17.95 | 11.85 | 0 | 17.95 | 0 | 17.95 | 17.95 | 0 | 19.7 | 0 | 17.95 | 0 | 0 | 17.95 | 17.95 | 0 | 21.45 | 21.45 | 21.45 | 21.45 | 21.45 | 21.45 | 21.45 | 21.45 | 21.45 | 17.95 | 17.95 | 0 | 0 | 0 | 0 | 0 | 0 | 0 | 0 | 0 | 0 | 0 | 0 | 0 | 0 | 0 | 0 | 0 | 0 | 0 | 557.6678
8:12 | 17.95 | 17.95 | 17.95 | 0 | 19.7 | 17.95 | 11.85 | 13.3167 | 0 | 17.95 | 17.2 | 19.7 | 17.95 | 11.85 | 0 | 17.95 | 0 | 17.95 | 17.95 | 0 | 19.7 | 0 | 17.95 | 0 | 0 | 17.95 | 17.95 | 0 | 21.45 | 21.45 | 21.45 | 21.45 | 21.45 | 21.45 | 21.45 | 21.45 | 21.45 | 17.95 | 17.95 | 0 | 0 | 0 | 0 | 0 | 0 | 0 | 0 | 0 | 0 | 0 | 0 | 0 | 0 | 0 | 0 | 0 | 0 | 0 | 557.6678
8:13 | 17.95 | 17.95 | 17.95 | 0 | 19.7 | 17.95 | 11.85 | 13.3167 | 0 | 17.95 | 17.2 | 19.7 | 17.95 | 11.85 | 0 | 17.95 | 0 | 17.95 | 17.95 | 0 | 19.7 | 0 | 17.95 | 0 | 0 | 17.95 | 17.95 | 0 | 21.45 | 21.45 | 21.45 | 21.45 | 21.45 | 21.45 | 21.45 | 21.45 | 21.45 | 17.95 | 17.95 | 0 | 0 | 0 | 0 | 0 | 0 | 0 | 0 | 0 | 0 | 0 | 0 | 0 | 0 | 0 | 0 | 0 | 0 | 0 | 557.6678
8:14 | 17.95 | 17.95 | 17.95 | 0 | 19.7 | 17.95 | 11.85 | 13.3167 | 0 | 17.95 | 17.2 | 19.7 | 17.95 | 11.85 | 0 | 17.95 | 0 | 17.95 | 17.95 | 0 | 19.7 | 0 | 17.95 | 0 | 0 | 17.95 | 17.95 | 0 | 21.45 | 21.45 | 21.45 | 21.45 | 21.45 | 21.45 | 21.45 | 21.45 | 21.45 | 17.95 | 17.95 | 0 | 0 | 0 | 0 | 0 | 0 | 0 | 0 | 0 | 0 | 0 | 0 | 0 | 0 | 0 | 0 | 0 | 0 | 0 | 557.6678
8:15 | 17.95 | 17.95 | 17.95 | 0 | 19.7 | 17.95 | 11.85 | 13.3167 | 0 | 17.95 | 17.2 | 19.7 | 17.95 | 11.85 | 0 | 17.95 | 0 | 17.95 | 17.95 | 0 | 19.7 | 0 | 17.95 | 0 | 0 | 17.95 | 17.95 | 0 | 21.45 | 21.45 | 21.45 | 21.45 | 21.45 | 21.45 | 21.45 | 21.45 | 21.45 | 17.95 | 17.95 | 0 | 0 | 0 | 0 | 0 | 0 | 0 | 0 | 0 | 0 | 0 | 0 | 0 | 0 | 0 | 0 | 0 | 0 | 0 | 557.6678
8:16 | 17.95 | 17.95 | 17.95 | 0 | 19.7 | 17.95 | 11.85 | 13.3167 | 0 | 17.95 | 17.2 | 19.7 | 17.95 | 11.85 | 0 | 17.95 | 0 | 17.95 | 17.95 | 0 | 19.7 | 0 | 17.95 | 0 | 0 | 17.95 | 17.95 | 0 | 21.45 | 21.45 | 21.45 | 21.45 | 21.45 | 21.45 | 21.45 | 21.45 | 21.45 | 17.95 | 17.95 | 0 | 0 | 0 | 0 | 0 | 0 | 0 | 0 | 0 | 0 | 0 | 0 | 0 | 0 | 0 | 0 | 0 | 0 | 0 | 557.6678
8:17 | 17.95 | 17.95 | 17.95 | 0 | 19.7 | 17.95 | 11.85 | 13.3167 | 0 | 17.95 | 17.2 | 19.7 | 17.95 | 11.85 | 0 | 17.95 | 0 | 17.95 | 17.95 | 0 | 19.7 | 0 | 17.95 | 0 | 0 | 17.95 | 17.95 | 0 | 21.45 | 21.45 | 21.45 | 21.45 | 21.45 | 21.45 | 21.45 | 21.45 | 21.45 | 17.95 | 17.95 | 0 | 0 | 0 | 0 | 0 | 0 | 0 | 0 | 0 | 0 | 0 | 0 | 0 | 0 | 0 | 0 | 0 | 0 | 0 | 557.6678
8:18 | 17.95 | 17.95 | 17.95 | 0 | 19.7 | 17.95 | 11.85 | 13.3167 | 0 | 17.95 | 17.2 | 19.7 | 17.95 | 11.85 | 0 | 17.95 | 0 | 17.95 | 17.95 | 0 | 19.7 | 0 | 17.95 | 0 | 0 | 17.95 | 17.95 | 0 | 21.45 | 21.45 | 21.45 | 21.45 | 21.45 | 21.45 | 21.45 | 21.45 | 21.45 | 17.95 | 17.95 | 0 | 0 | 0 | 0 | 0 | 0 | 0 | 0 | 0 | 0 | 0 | 0 | 0 | 0 | 0 | 0 | 0 | 0 | 0 | 557.6678
8:19 | 17.95 | 17.95 | 17.95 | 0 | 19.7 | 17.95 | 11.85 | 13.3167 | 0 | 17.95 | 17.2 | 19.7 | 17.95 | 11.85 | 0 | 17.95 | 0 | 17.95 | 17.95 | 0 | 19.7 | 0 | 17.95 | 0 | 0 | 17.95 | 17.95 | 0 | 21.45 | 21.45 | 21.45 | 21.45 | 21.45 | 21.45 | 21.45 | 21.45 | 21.45 | 17.95 | 17.95 | 0 | 0 | 0 | 0 | 0 | 0 | 0 | 0 | 0 | 0 | 0 | 0 | 0 | 0 | 0 | 0 | 0 | 0 | 0 | 557.6678
8:20 | 17.95 | 17.95 | 17.95 | 0 | 19.7 | 17.95 | 11.85 | 13.3167 | 0 | 17.95 | 17.2 | 19.7 | 17.95 | 11.85 | 0 | 17.95 | 0 | 17.95 | 17.95 | 0 | 19.7 | 0 | 17.95 | 0 | 0 | 17.95 | 17.95 | 0 | 21.45 | 21.45 | 21.45 | 21.45 | 21.45 | 21.45 | 21.45 | 21.45 | 21.45 | 17.95 | 17.95 | 0 | 0 | 0 | 0 | 0 | 0 | 0 | 0 | 0 | 0 | 0 | 0 | 0 | 0 | 0 | 0 | 0 | 0 | 0 | 557.6678
8:21 | 17.95 | 17.95 | 17.95 | 0 | 19.7 | 17.95 | 11.85 | 13.3167 | 0 | 17.95 | 17.2 | 19.7 | 17.95 | 11.85 | 0 | 17.95 | 0 | 17.95 | 17.95 | 0 | 19.7 | 0 | 17.95 | 0 | 0 | 17.95 | 17.95 | 0 | 21.45 | 21.45 | 21.45 | 21.45 | 21.45 | 21.45 | 21.45 | 21.45 | 21.45 | 17.95 | 17.95 | 0 | 0 | 0 | 0 | 0 | 0 | 0 | 0 | 0 | 0 | 0 | 0 | 0 | 0 | 0 | 0 | 0 | 0 | 0 | 557.6678
8:22 | 17.95 | 17.95 | 17.95 | 0 | 19.7 | 17.95 | 11.85 | 13.3167 | 0 | 17.95 | 17.2 | 19.7 | 17.95 | 11.85 | 0 | 17.95 | 0 | 17.95 | 17.95 | 0 | 19.7 | 0 | 17.95 | 0 | 0 | 17.95 | 17.95 | 0 | 21.45 | 21.45 | 21.45 | 21.45 | 21.45 | 21.45 | 21.45 | 21.45 | 21.45 | 17.95 | 17.95 | 0 | 0 | 0 | 0 | 0 | 0 | 0 | 0 | 0 | 0 | 0 | 0 | 0 | 0 | 0 | 0 | 0 | 0 | 0 | 557.6678
8:23 | 17.95 | 17.95 | 17.95 | 0 | 19.7 | 17.95 | 11.85 | 13.3167 | 0 | 17.95 | 17.2 | 19.7 | 17.95 | 11.85 | 0 | 17.95 | 0 | 17.95 | 17.95 | 0 | 19.7 | 0 | 17.95 | 0 | 0 | 17.95 | 17.95 | 0 | 21.45 | 21.45 | 21.45 | 21.45 | 21.45 | 21.45 | 21.45 | 21.45 | 21.45 | 17.95 | 17.95 | 0 | 0 | 0 | 0 | 0 | 0 | 0 | 0 | 0 | 0 | 0 | 0 | 0 | 0 | 0 | 0 | 0 | 0 | 0 | 557.6678
8:24 | 17.95 | 17.95 | 17.95 | 0 | 19.7 | 17.95 | 11.85 | 13.3167 | 0 | 17.95 | 17.2 | 19.7 | 17.95 | 11.85 | 0 | 17.95 | 0 | 17.95 | 17.95 | 0 | 19.7 | 0 | 17.95 | 0 | 0 | 17.95 | 17.95 | 0 | 21.45 | 21.45 | 21.45 | 21.45 | 21.45 | 21.45 | 21.45 | 21.45 | 21.45 | 17.95 | 17.95 | 0 | 0 | 0 | 0 | 0 | 0 | 0 | 0 | 0 | 0 | 0 | 0 | 0 | 0 | 0 | 0 | 0 | 0 | 0 | 557.6678
8:25 | 17.95 | 17.95 | 17.95 | 0 | 19.7 | 17.95 | 11.85 | 13.3167 | 0 | 17.95 | 17.2 | 19.7 | 17.95 | 11.85 | 0 | 17.95 | 0 | 17.95 | 17.95 | 0 | 19.7 | 0 | 17.95 | 0 | 0 | 17.95 | 17.95 | 0 | 21.45 | 21.45 | 21.45 | 21.45 | 21.45 | 21.45 | 21.45 | 21.45 | 21.45 | 17.95 | 17.95 | 0 | 0 | 0 | 0 | 0 | 0 | 0 | 0 | 0 | 0 | 0 | 0 | 0 | 0 | 0 | 0 | 0 | 0 | 0 | 557.6678
8:26 | 14.45 | 14.45 | 14.45 | 0 | 14.45 | 14.45 | 6.6 | 8.0667 | 0 | 14.45 | 13.7 | 14.45 | 14.45 | 6.6 | 0 | 14.45 | 0 | 14.45 | 14.45 | 0 | 14.45 | 0 | 14.45 | 0 | 0 | 14.45 | 14.45 | 0 | 14.45 | 14.45 | 14.45 | 14.45 | 14.45 | 14.45 | 14.45 | 14.45 | 14.45 | 14.45 | 14.45 | 0 | 0 | 0 | 0 | 0 | 0 | 0 | 0 | 0 | 0 | 0 | 0 | 0 | 0 | 0 | 0 | 0 | 0 | 0 | 410.6675
8:27 | 14.45 | 14.45 | 14.45 | 0 | 14.45 | 14.45 | 6.6 | 8.0667 | 0 | 14.45 | 13.7 | 14.45 | 14.45 | 6.6 | 0 | 14.45 | 0 | 14.45 | 14.45 | 0 | 14.45 | 0 | 14.45 | 0 | 0 | 14.45 | 14.45 | 0 | 14.45 | 14.45 | 14.45 | 14.45 | 14.45 | 14.45 | 14.45 | 14.45 | 14.45 | 14.45 | 14.45 | 0 | 0 | 0 | 0 | 0 | 0 | 0 | 0 | 0 | 0 | 0 | 0 | 0 | 0 | 0 | 0 | 0 | 0 | 0 | 410.6675
8:28 | 14.45 | 14.45 | 14.45 | 0 | 14.45 | 14.45 | 6.6 | 8.0667 | 0 | 14.45 | 13.7 | 14.45 | 14.45 | 6.6 | 0 | 14.45 | 0 | 14.45 | 14.45 | 0 | 14.45 | 0 | 14.45 | 0 | 0 | 14.45 | 14.45 | 0 | 14.45 | 14.45 | 14.45 | 14.45 | 14.45 | 14.45 | 14.45 | 14.45 | 14.45 | 14.45 | 14.45 | 0 | 0 | 0 | 0 | 0 | 0 | 0 | 0 | 0 | 0 | 0 | 0 | 0 | 0 | 0 | 0 | 0 | 0 | 0 | 410.6675
8:29 | 14.45 | 14.45 | 14.45 | 0 | 14.45 | 14.45 | 6.6 | 8.0667 | 0 | 14.45 | 13.7 | 14.45 | 14.45 | 6.6 | 0 | 14.45 | 0 | 14.45 | 14.45 | 0 | 14.45 | 0 | 14.45 | 0 | 0 | 14.45 | 14.45 | 0 | 14.45 | 14.45 | 14.45 | 14.45 | 14.45 | 14.45 | 14.45 | 14.45 | 14.45 | 14.45 | 14.45 | 0 | 0 | 0 | 0 | 0 | 0 | 0 | 0 | 0 | 0 | 0 | 0 | 0 | 0 | 0 | 0 | 0 | 0 | 0 | 410.6675
8:30 | 10.2667 | 10.2667 | 10.2667 | 0 | 10.2667 | 10.2667 | 6.6 | 8.0667 | 0 | 10.2667 | 10.2667 | 10.2667 | 10.2667 | 6.6 | 0 | 10.2667 | 0 | 10.2667 | 10.2667 | 0 | 10.2667 | 0 | 10.2667 | 0 | 0 | 10.2667 | 10.2667 | 0 | 10.2667 | 10.2667 | 10.2667 | 10.2667 | 10.2667 | 10.2667 | 10.2667 | 10.2667 | 10.2667 | 10.2667 | 10.2667 | 0 | 0 | 0 | 0 | 0 | 0 | 0 | 0 | 0 | 0 | 0 | 0 | 0 | 0 | 0 | 0 | 0 | 0 | 0 | 298.4673
8:31 | 10.2667 | 10.2667 | 10.2667 | 0 | 10.2667 | 10.2667 | 6.6 | 8.0667 | 0 | 10.2667 | 10.2667 | 10.2667 | 10.2667 | 6.6 | 0 | 10.2667 | 0 | 10.2667 | 10.2667 | 0 | 10.2667 | 0 | 10.2667 | 0 | 0 | 10.2667 | 10.2667 | 0 | 10.2667 | 10.2667 | 10.2667 | 10.2667 | 10.2667 | 10.2667 | 10.2667 | 10.2667 | 10.2667 | 10.2667 | 10.2667 | 0 | 0 | 0 | 0 | 0 | 0 | 0 | 0 | 0 | 0 | 0 | 0 | 0 | 0 | 0 | 0 | 0 | 0 | 0 | 298.4673
8:32 | 10.2667 | 10.2667 | 10.2667 | 0 | 10.2667 | 10.2667 | 6.6 | 8.0667 | 0 | 10.2667 | 10.2667 | 10.2667 | 10.2667 | 6.6 | 0 | 10.2667 | 0 | 10.2667 | 10.2667 | 0 | 10.2667 | 0 | 10.2667 | 0 | 0 | 10.2667 | 10.2667 | 0 | 10.2667 | 10.2667 | 10.2667 | 10.2667 | 10.2667 | 10.2667 | 10.2667 | 10.2667 | 10.2667 | 10.2667 | 10.2667 | 0 | 0 | 0 | 0 | 0 | 0 | 0 | 0 | 0 | 0 | 0 | 0 | 0 | 0 | 0 | 0 | 0 | 0 | 0 | 298.4673
8:33 | 10.2667 | 10.2667 | 10.2667 | 0 | 10.2667 | 10.2667 | 6.6 | 8.0667 | 0 | 10.2667 | 10.2667 | 10.2667 | 10.2667 | 6.6 | 0 | 10.2667 | 0 | 10.2667 | 10.2667 | 0 | 10.2667 | 0 | 10.2667 | 0 | 0 | 10.2667 | 10.2667 | 0 | 10.2667 | 10.2667 | 10.2667 | 10.2667 | 10.2667 | 10.2667 | 10.2667 | 10.2667 | 10.2667 | 10.2667 | 10.2667 | 0 | 0 | 0 | 0 | 0 | 0 | 0 | 0 | 0 | 0 | 0 | 0 | 0 | 0 | 0 | 0 | 0 | 0 | 0 | 298.4673
8:34 | 10.2667 | 10.2667 | 10.2667 | 0 | 10.2667 | 10.2667 | 6.6 | 8.0667 | 0 | 10.2667 | 10.2667 | 10.2667 | 10.2667 | 6.6 | 0 | 10.2667 | 0 | 10.2667 | 10.2667 | 0 | 10.2667 | 0 | 10.2667 | 0 | 0 | 10.2667 | 10.2667 | 0 | 10.2667 | 10.2667 | 10.2667 | 10.2667 | 10.2667 | 10.2667 | 10.2667 | 10.2667 | 10.2667 | 10.2667 | 10.2667 | 0 | 0 | 0 | 0 | 0 | 0 | 0 | 0 | 0 | 0 | 0 | 0 | 0 | 0 | 0 | 0 | 0 | 0 | 0 | 298.4673
8:35 | 10.2667 | 10.2667 | 10.2667 | 0 | 10.2667 | 10.2667 | 6.6 | 8.0667 | 0 | 10.2667 | 10.2667 | 10.2667 | 10.2667 | 6.6 | 0 | 10.2667 | 0 | 10.2667 | 10.2667 | 0 | 10.2667 | 0 | 10.2667 | 0 | 0 | 10.2667 | 10.2667 | 0 | 10.2667 | 10.2667 | 10.2667 | 10.2667 | 10.2667 | 10.2667 | 10.2667 | 10.2667 | 10.2667 | 10.2667 | 10.2667 | 0 | 0 | 0 | 0 | 0 | 0 | 0 | 0 | 0 | 0 | 0 | 0 | 0 | 0 | 0 | 0 | 0 | 0 | 0 | 298.4673
8:36 | 10.2667 | 10.2667 | 10.2667 | 0 | 10.2667 | 10.2667 | 6.6 | 8.0667 | 0 | 10.2667 | 10.2667 | 10.2667 | 10.2667 | 6.6 | 0 | 10.2667 | 0 | 10.2667 | 10.2667 | 0 | 10.2667 | 0 | 10.2667 | 0 | 0 | 10.2667 | 10.2667 | 0 | 10.2667 | 10.2667 | 10.2667 | 10.2667 | 10.2667 | 10.2667 | 10.2667 | 10.2667 | 10.2667 | 10.2667 | 10.2667 | 0 | 0 | 0 | 0 | 0 | 0 | 0 | 0 | 0 | 0 | 0 | 0 | 0 | 0 | 0 | 0 | 0 | 0 | 0 | 298.4673
8:37 | 10.2667 | 10.2667 | 10.2667 | 0 | 10.2667 | 10.2667 | 6.6 | 8.0667 | 0 | 10.2667 | 10.2667 | 10.2667 | 10.2667 | 6.6 | 0 | 10.2667 | 0 | 10.2667 | 10.2667 | 0 | 10.2667 | 0 | 10.2667 | 0 | 0 | 10.2667 | 10.2667 | 0 | 10.2667 | 10.2667 | 10.2667 | 10.2667 | 10.2667 | 10.2667 | 10.2667 | 10.2667 | 10.2667 | 10.2667 | 10.2667 | 0 | 0 | 0 | 0 | 0 | 0 | 0 | 0 | 0 | 0 | 0 | 0 | 0 | 0 | 0 | 0 | 0 | 0 | 0 | 298.4673
8:38 | 10.2667 | 10.2667 | 10.2667 | 0 | 10.2667 | 10.2667 | 6.6 | 8.0667 | 0 | 10.2667 | 10.2667 | 10.2667 | 10.2667 | 6.6 | 0 | 10.2667 | 0 | 10.2667 | 10.2667 | 0 | 10.2667 | 0 | 10.2667 | 0 | 0 | 10.2667 | 10.2667 | 0 | 10.2667 | 10.2667 | 10.2667 | 10.2667 | 10.2667 | 10.2667 | 10.2667 | 10.2667 | 10.2667 | 10.2667 | 10.2667 | 0 | 0 | 0 | 0 | 0 | 0 | 0 | 0 | 0 | 0 | 0 | 0 | 0 | 0 | 0 | 0 | 0 | 0 | 0 | 298.4673
8:39 | 10.2667 | 10.2667 | 10.2667 | 0 | 10.2667 | 10.2667 | 6.6 | 8.0667 | 0 | 10.2667 | 10.2667 | 10.2667 | 10.2667 | 6.6 | 0 | 10.2667 | 0 | 10.2667 | 10.2667 | 0 | 10.2667 | 0 | 10.2667 | 0 | 0 | 10.2667 | 10.2667 | 0 | 10.2667 | 10.2667 | 10.2667 | 10.2667 | 10.2667 | 10.2667 | 10.2667 | 10.2667 | 10.2667 | 10.2667 | 10.2667 | 0 | 0 | 0 | 0 | 0 | 0 | 0 | 0 | 0 | 0 | 0 | 0 | 0 | 0 | 0 | 0 | 0 | 0 | 0 | 298.4673
8:40 | 10.2667 | 10.2667 | 10.2667 | 0 | 10.2667 | 10.2667 | 6.6 | 8.0667 | 0 | 10.2667 | 10.2667 | 10.2667 | 10.2667 | 6.6 | 0 | 10.2667 | 0 | 10.2667 | 10.2667 | 0 | 10.2667 | 0 | 10.2667 | 0 | 0 | 10.2667 | 10.2667 | 0 | 10.2667 | 10.2667 | 10.2667 | 10.2667 | 10.2667 | 10.2667 | 10.2667 | 10.2667 | 10.2667 | 10.2667 | 10.2667 | 0 | 0 | 0 | 0 | 0 | 0 | 0 | 0 | 0 | 0 | 0 | 0 | 0 | 0 | 0 | 0 | 0 | 0 | 0 | 298.4673
8:41 | 10.2667 | 10.2667 | 10.2667 | 0 | 10.2667 | 10.2667 | 6.6 | 8.0667 | 0 | 10.2667 | 10.2667 | 10.2667 | 10.2667 | 6.6 | 0 | 10.2667 | 0 | 10.2667 | 10.2667 | 0 | 10.2667 | 0 | 10.2667 | 0 | 0 | 10.2667 | 10.2667 | 0 | 10.2667 | 10.2667 | 10.2667 | 10.2667 | 10.2667 | 10.2667 | 10.2667 | 10.2667 | 10.2667 | 10.2667 | 10.2667 | 0 | 0 | 0 | 0 | 0 | 0 | 0 | 0 | 0 | 0 | 0 | 0 | 0 | 0 | 0 | 0 | 0 | 0 | 0 | 298.4673
8:42 | 10.2667 | 10.2667 | 10.2667 | 0 | 10.2667 | 10.2667 | 6.6 | 8.0667 | 0 | 10.2667 | 10.2667 | 10.2667 | 10.2667 | 6.6 | 0 | 10.2667 | 0 | 10.2667 | 10.2667 | 0 | 10.2667 | 0 | 10.2667 | 0 | 0 | 10.2667 | 10.2667 | 0 | 10.2667 | 10.2667 | 10.2667 | 10.2667 | 10.2667 | 10.2667 | 10.2667 | 10.2667 | 10.2667 | 10.2667 | 10.2667 | 0 | 0 | 0 | 0 | 0 | 0 | 0 | 0 | 0 | 0 | 0 | 0 | 0 | 0 | 0 | 0 | 0 | 0 | 0 | 298.4673
8:43 | 10.2667 | 10.2667 | 10.2667 | 0 | 10.2667 | 10.2667 | 6.6 | 8.0667 | 0 | 10.2667 | 10.2667 | 10.2667 | 10.2667 | 6.6 | 0 | 10.2667 | 0 | 10.2667 | 10.2667 | 0 | 10.2667 | 0 | 10.2667 | 0 | 0 | 10.2667 | 10.2667 | 0 | 10.2667 | 10.2667 | 10.2667 | 10.2667 | 10.2667 | 10.2667 | 10.2667 | 10.2667 | 10.2667 | 10.2667 | 10.2667 | 0 | 0 | 0 | 0 | 0 | 0 | 0 | 0 | 0 | 0 | 0 | 0 | 0 | 0 | 0 | 0 | 0 | 0 | 0 | 298.4673
8:44 | 10.2667 | 10.2667 | 10.2667 | 0 | 10.2667 | 10.2667 | 6.6 | 8.0667 | 0 | 10.2667 | 10.2667 | 10.2667 | 10.2667 | 6.6 | 0 | 10.2667 | 0 | 10.2667 | 10.2667 | 0 | 10.2667 | 0 | 10.2667 | 0 | 0 | 10.2667 | 10.2667 | 0 | 10.2667 | 10.2667 | 10.2667 | 10.2667 | 10.2667 | 10.2667 | 10.2667 | 10.2667 | 10.2667 | 10.2667 | 10.2667 | 0 | 0 | 0 | 0 | 0 | 0 | 0 | 0 | 0 | 0 | 0 | 0 | 0 | 0 | 0 | 0 | 0 | 0 | 0 | 298.4673
8:45 | 14.45 | 14.45 | 14.45 | 6.6 | 14.45 | 14.45 | 6.6 | 8.0667 | 6.6 | 14.45 | 13.7 | 14.45 | 14.45 | 6.6 | 6.6 | 14.45 | 5.5 | 14.45 | 14.45 | 6.6 | 14.45 | 6.6 | 14.45 | 6.6 | 5.5 | 14.45 | 14.45 | 6.6 | 14.45 | 14.45 | 14.45 | 14.45 | 14.45 | 14.45 | 14.45 | 14.45 | 14.45 | 14.45 | 14.45 | 14.45 | 14.45 | 6.6 | 14.45 | 14.45 | 14.45 | 6.6 | 5.5 | 6.6 | 6.6 | 6.6 | 6.6 | 6.6 | 14.45 | 6.6 | 6.6 | 14.45 | 6.6 | 14.45 | 654.968
8:46 | 14.45 | 14.45 | 14.45 | 6.6 | 14.45 | 14.45 | 6.6 | 8.0667 | 6.6 | 14.45 | 13.7 | 14.45 | 14.45 | 6.6 | 6.6 | 14.45 | 5.5 | 14.45 | 14.45 | 6.6 | 14.45 | 6.6 | 14.45 | 6.6 | 5.5 | 14.45 | 14.45 | 6.6 | 14.45 | 14.45 | 14.45 | 14.45 | 14.45 | 14.45 | 14.45 | 14.45 | 14.45 | 14.45 | 14.45 | 14.45 | 14.45 | 6.6 | 14.45 | 14.45 | 14.45 | 6.6 | 5.5 | 6.6 | 6.6 | 6.6 | 6.6 | 6.6 | 14.45 | 6.6 | 6.6 | 14.45 | 6.6 | 14.45 | 654.968
8:47 | 14.45 | 14.45 | 14.45 | 6.6 | 14.45 | 14.45 | 6.6 | 8.0667 | 6.6 | 14.45 | 13.7 | 14.45 | 14.45 | 6.6 | 6.6 | 14.45 | 5.5 | 14.45 | 14.45 | 6.6 | 14.45 | 6.6 | 14.45 | 6.6 | 5.5 | 14.45 | 14.45 | 6.6 | 14.45 | 14.45 | 14.45 | 14.45 | 14.45 | 14.45 | 14.45 | 14.45 | 14.45 | 14.45 | 14.45 | 14.45 | 14.45 | 6.6 | 14.45 | 14.45 | 14.45 | 6.6 | 5.5 | 6.6 | 6.6 | 6.6 | 6.6 | 6.6 | 14.45 | 6.6 | 6.6 | 14.45 | 6.6 | 14.45 | 654.968
8:48 | 14.45 | 14.45 | 14.45 | 6.6 | 14.45 | 14.45 | 6.6 | 8.0667 | 6.6 | 14.45 | 13.7 | 14.45 | 14.45 | 6.6 | 6.6 | 14.45 | 5.5 | 14.45 | 14.45 | 6.6 | 14.45 | 6.6 | 14.45 | 6.6 | 5.5 | 14.45 | 14.45 | 6.6 | 14.45 | 14.45 | 14.45 | 14.45 | 14.45 | 14.45 | 14.45 | 14.45 | 14.45 | 14.45 | 14.45 | 14.45 | 14.45 | 6.6 | 14.45 | 14.45 | 14.45 | 6.6 | 5.5 | 6.6 | 6.6 | 6.6 | 6.6 | 6.6 | 14.45 | 6.6 | 6.6 | 14.45 | 6.6 | 14.45 | 654.968
8:49 | 14.45 | 14.45 | 14.45 | 6.6 | 14.45 | 14.45 | 6.6 | 8.0667 | 6.6 | 14.45 | 13.7 | 14.45 | 14.45 | 6.6 | 6.6 | 14.45 | 5.5 | 14.45 | 14.45 | 6.6 | 14.45 | 6.6 | 14.45 | 6.6 | 5.5 | 14.45 | 14.45 | 6.6 | 14.45 | 14.45 | 14.45 | 14.45 | 14.45 | 14.45 | 14.45 | 14.45 | 14.45 | 14.45 | 14.45 | 14.45 | 14.45 | 6.6 | 14.45 | 14.45 | 14.45 | 6.6 | 5.5 | 6.6 | 6.6 | 6.6 | 6.6 | 6.6 | 14.45 | 6.6 | 6.6 | 14.45 | 6.6 | 14.45 | 654.968
8:50 | 14.45 | 14.45 | 14.45 | 6.6 | 14.45 | 14.45 | 6.6 | 8.0667 | 6.6 | 14.45 | 13.7 | 14.45 | 14.45 | 6.6 | 6.6 | 14.45 | 5.5 | 14.45 | 14.45 | 6.6 | 14.45 | 6.6 | 14.45 | 6.6 | 5.5 | 14.45 | 14.45 | 6.6 | 14.45 | 14.45 | 14.45 | 14.45 | 14.45 | 14.45 | 14.45 | 14.45 | 14.45 | 14.45 | 14.45 | 14.45 | 14.45 | 6.6 | 14.45 | 14.45 | 14.45 | 6.6 | 5.5 | 6.6 | 6.6 | 6.6 | 6.6 | 6.6 | 14.45 | 6.6 | 6.6 | 14.45 | 6.6 | 14.45 | 654.968
8:51 | 17.95 | 17.95 | 17.95 | 10.1 | 19.7 | 17.95 | 11.85 | 13.3167 | 10.1 | 17.95 | 17.2 | 19.7 | 17.95 | 11.85 | 10.1 | 17.95 | 9 | 17.95 | 17.95 | 10.1 | 19.7 | 10.1 | 17.95 | 10.1 | 9 | 17.95 | 17.95 | 10.1 | 21.45 | 21.45 | 21.45 | 21.45 | 21.45 | 21.45 | 21.45 | 21.45 | 21.45 | 17.95 | 17.95 | 17.95 | 17.95 | 10.1 | 17.95 | 17.95 | 17.95 | 11.85 | 10.75 | 10.1 | 10.1 | 10.1 | 10.1 | 10.1 | 19.7 | 10.1 | 10.1 | 17.95 | 11.85 | 19.7 | 908.7185
8:52 | 17.95 | 17.95 | 17.95 | 10.1 | 19.7 | 17.95 | 11.85 | 13.3167 | 10.1 | 17.95 | 17.2 | 19.7 | 17.95 | 11.85 | 10.1 | 17.95 | 9 | 17.95 | 17.95 | 10.1 | 19.7 | 10.1 | 17.95 | 10.1 | 9 | 17.95 | 17.95 | 10.1 | 21.45 | 21.45 | 21.45 | 21.45 | 21.45 | 21.45 | 21.45 | 21.45 | 21.45 | 17.95 | 17.95 | 17.95 | 17.95 | 10.1 | 17.95 | 17.95 | 17.95 | 11.85 | 10.75 | 10.1 | 10.1 | 10.1 | 10.1 | 10.1 | 19.7 | 10.1 | 10.1 | 17.95 | 11.85 | 19.7 | 908.7185
8:53 | 17.95 | 17.95 | 17.95 | 10.1 | 19.7 | 17.95 | 11.85 | 13.3167 | 10.1 | 17.95 | 17.2 | 19.7 | 17.95 | 11.85 | 10.1 | 17.95 | 9 | 17.95 | 17.95 | 10.1 | 19.7 | 10.1 | 17.95 | 10.1 | 9 | 17.95 | 17.95 | 10.1 | 21.45 | 21.45 | 21.45 | 21.45 | 21.45 | 21.45 | 21.45 | 21.45 | 21.45 | 17.95 | 17.95 | 17.95 | 17.95 | 10.1 | 17.95 | 17.95 | 17.95 | 11.85 | 10.75 | 10.1 | 10.1 | 10.1 | 10.1 | 10.1 | 19.7 | 10.1 | 10.1 | 17.95 | 11.85 | 19.7 | 908.7185
8:54 | 17.95 | 17.95 | 17.95 | 10.1 | 19.7 | 17.95 | 11.85 | 13.3167 | 10.1 | 17.95 | 17.2 | 19.7 | 17.95 | 11.85 | 10.1 | 17.95 | 9 | 17.95 | 17.95 | 10.1 | 19.7 | 10.1 | 17.95 | 10.1 | 9 | 17.95 | 17.95 | 10.1 | 21.45 | 21.45 | 21.45 | 21.45 | 21.45 | 21.45 | 21.45 | 21.45 | 21.45 | 17.95 | 17.95 | 17.95 | 17.95 | 10.1 | 17.95 | 17.95 | 17.95 | 11.85 | 10.75 | 10.1 | 10.1 | 10.1 | 10.1 | 10.1 | 19.7 | 10.1 | 10.1 | 17.95 | 11.85 | 19.7 | 908.7185
8:55 | 17.95 | 17.95 | 17.95 | 10.1 | 19.7 | 17.95 | 11.85 | 13.3167 | 10.1 | 17.95 | 17.2 | 19.7 | 17.95 | 11.85 | 10.1 | 17.95 | 9 | 17.95 | 17.95 | 10.1 | 19.7 | 10.1 | 17.95 | 10.1 | 9 | 17.95 | 17.95 | 10.1 | 21.45 | 21.45 | 21.45 | 21.45 | 21.45 | 21.45 | 21.45 | 21.45 | 21.45 | 17.95 | 17.95 | 17.95 | 17.95 | 10.1 | 17.95 | 17.95 | 17.95 | 11.85 | 10.75 | 10.1 | 10.1 | 10.1 | 10.1 | 10.1 | 19.7 | 10.1 | 10.1 | 17.95 | 11.85 | 19.7 | 908.7185
8:56 | 17.95 | 17.95 | 17.95 | 10.1 | 19.7 | 17.95 | 11.85 | 13.3167 | 10.1 | 17.95 | 17.2 | 19.7 | 17.95 | 11.85 | 10.1 | 17.95 | 9 | 17.95 | 17.95 | 10.1 | 19.7 | 10.1 | 17.95 | 10.1 | 9 | 17.95 | 17.95 | 10.1 | 21.45 | 21.45 | 21.45 | 21.45 | 21.45 | 21.45 | 21.45 | 21.45 | 21.45 | 17.95 | 17.95 | 17.95 | 17.95 | 10.1 | 17.95 | 17.95 | 17.95 | 11.85 | 10.75 | 10.1 | 10.1 | 10.1 | 10.1 | 10.1 | 19.7 | 10.1 | 10.1 | 17.95 | 11.85 | 19.7 | 908.7185
8:57 | 17.95 | 17.95 | 17.95 | 10.1 | 19.7 | 17.95 | 11.85 | 13.3167 | 10.1 | 17.95 | 17.2 | 19.7 | 17.95 | 11.85 | 10.1 | 17.95 | 9 | 17.95 | 17.95 | 10.1 | 19.7 | 10.1 | 17.95 | 10.1 | 9 | 17.95 | 17.95 | 10.1 | 21.45 | 21.45 | 21.45 | 21.45 | 21.45 | 21.45 | 21.45 | 21.45 | 21.45 | 17.95 | 17.95 | 17.95 | 17.95 | 10.1 | 17.95 | 17.95 | 17.95 | 11.85 | 10.75 | 10.1 | 10.1 | 10.1 | 10.1 | 10.1 | 19.7 | 10.1 | 10.1 | 17.95 | 11.85 | 19.7 | 908.7185
8:58 | 17.95 | 17.95 | 17.95 | 10.1 | 19.7 | 17.95 | 11.85 | 13.3167 | 10.1 | 17.95 | 17.2 | 19.7 | 17.95 | 11.85 | 10.1 | 17.95 | 9 | 17.95 | 17.95 | 10.1 | 19.7 | 10.1 | 17.95 | 10.1 | 9 | 17.95 | 17.95 | 10.1 | 21.45 | 21.45 | 21.45 | 21.45 | 21.45 | 21.45 | 21.45 | 21.45 | 21.45 | 17.95 | 17.95 | 17.95 | 17.95 | 10.1 | 17.95 | 17.95 | 17.95 | 11.85 | 10.75 | 10.1 | 10.1 | 10.1 | 10.1 | 10.1 | 19.7 | 10.1 | 10.1 | 17.95 | 11.85 | 19.7 | 908.7185
8:59 | 17.95 | 17.95 | 17.95 | 10.1 | 19.7 | 17.95 | 11.85 | 13.3167 | 10.1 | 17.95 | 17.2 | 19.7 | 17.95 | 11.85 | 10.1 | 17.95 | 9 | 17.95 | 17.95 | 10.1 | 19.7 | 10.1 | 17.95 | 10.1 | 9 | 17.95 | 17.95 | 10.1 | 21.45 | 21.45 | 21.45 | 21.45 | 21.45 | 21.45 | 21.45 | 21.45 | 21.45 | 17.95 | 17.95 | 17.95 | 17.95 | 10.1 | 17.95 | 17.95 | 17.95 | 11.85 | 10.75 | 10.1 | 10.1 | 10.1 | 10.1 | 10.1 | 19.7 | 10.1 | 10.1 | 17.95 | 11.85 | 19.7 | 908.7185
9:00 | 17.95 | 17.95 | 17.95 | 10.1 | 19.7 | 17.95 | 11.85 | 13.3167 | 10.1 | 17.95 | 17.2 | 19.7 | 17.95 | 11.85 | 10.1 | 17.95 | 9 | 17.95 | 17.95 | 10.1 | 19.7 | 10.1 | 17.95 | 10.1 | 9 | 17.95 | 17.95 | 10.1 | 21.45 | 21.45 | 21.45 | 21.45 | 21.45 | 21.45 | 21.45 | 21.45 | 21.45 | 17.95 | 17.95 | 17.95 | 17.95 | 10.1 | 17.95 | 17.95 | 17.95 | 11.85 | 10.75 | 10.1 | 10.1 | 10.1 | 10.1 | 10.1 | 19.7 | 10.1 | 10.1 | 17.95 | 11.85 | 19.7 | 908.7185
9:01 | 17.95 | 17.95 | 17.95 | 10.1 | 19.7 | 17.95 | 11.85 | 13.3167 | 10.1 | 17.95 | 17.2 | 19.7 | 17.95 | 11.85 | 10.1 | 17.95 | 9 | 17.95 | 17.95 | 10.1 | 19.7 | 10.1 | 17.95 | 10.1 | 9 | 17.95 | 17.95 | 10.1 | 21.45 | 21.45 | 21.45 | 21.45 | 21.45 | 21.45 | 21.45 | 21.45 | 21.45 | 17.95 | 17.95 | 17.95 | 17.95 | 10.1 | 17.95 | 17.95 | 17.95 | 11.85 | 10.75 | 10.1 | 10.1 | 10.1 | 10.1 | 10.1 | 19.7 | 10.1 | 10.1 | 17.95 | 11.85 | 19.7 | 908.7185
9:02 | 17.95 | 17.95 | 17.95 | 10.1 | 19.7 | 17.95 | 11.85 | 13.3167 | 10.1 | 17.95 | 17.2 | 19.7 | 17.95 | 11.85 | 10.1 | 17.95 | 9 | 17.95 | 17.95 | 10.1 | 19.7 | 10.1 | 17.95 | 10.1 | 9 | 17.95 | 17.95 | 10.1 | 21.45 | 21.45 | 21.45 | 21.45 | 21.45 | 21.45 | 21.45 | 21.45 | 21.45 | 17.95 | 17.95 | 17.95 | 17.95 | 10.1 | 17.95 | 17.95 | 17.95 | 11.85 | 10.75 | 10.1 | 10.1 | 10.1 | 10.1 | 10.1 | 19.7 | 10.1 | 10.1 | 17.95 | 11.85 | 19.7 | 908.7185
9:03 | 17.95 | 17.95 | 17.95 | 10.1 | 19.7 | 17.95 | 11.85 | 13.3167 | 10.1 | 17.95 | 17.2 | 19.7 | 17.95 | 11.85 | 10.1 | 17.95 | 9 | 17.95 | 17.95 | 10.1 | 19.7 | 10.1 | 17.95 | 10.1 | 9 | 17.95 | 17.95 | 10.1 | 21.45 | 21.45 | 21.45 | 21.45 | 21.45 | 21.45 | 21.45 | 21.45 | 21.45 | 17.95 | 17.95 | 17.95 | 17.95 | 10.1 | 17.95 | 17.95 | 17.95 | 11.85 | 10.75 | 10.1 | 10.1 | 10.1 | 10.1 | 10.1 | 19.7 | 10.1 | 10.1 | 17.95 | 11.85 | 19.7 | 908.7185
9:04 | 17.95 | 17.95 | 17.95 | 10.1 | 19.7 | 17.95 | 11.85 | 13.3167 | 10.1 | 17.95 | 17.2 | 19.7 | 17.95 | 11.85 | 10.1 | 17.95 | 9 | 17.95 | 17.95 | 10.1 | 19.7 | 10.1 | 17.95 | 10.1 | 9 | 17.95 | 17.95 | 10.1 | 21.45 | 21.45 | 21.45 | 21.45 | 21.45 | 21.45 | 21.45 | 21.45 | 21.45 | 17.95 | 17.95 | 17.95 | 17.95 | 10.1 | 17.95 | 17.95 | 17.95 | 11.85 | 10.75 | 10.1 | 10.1 | 10.1 | 10.1 | 10.1 | 19.7 | 10.1 | 10.1 | 17.95 | 11.85 | 19.7 | 908.7185
9:05 | 17.95 | 17.95 | 17.95 | 10.1 | 19.7 | 17.95 | 11.85 | 13.3167 | 10.1 | 17.95 | 17.2 | 19.7 | 17.95 | 11.85 | 10.1 | 17.95 | 9 | 17.95 | 17.95 | 10.1 | 19.7 | 10.1 | 17.95 | 10.1 | 9 | 17.95 | 17.95 | 10.1 | 21.45 | 21.45 | 21.45 | 21.45 | 21.45 | 21.45 | 21.45 | 21.45 | 21.45 | 17.95 | 17.95 | 17.95 | 17.95 | 10.1 | 17.95 | 17.95 | 17.95 | 11.85 | 10.75 | 10.1 | 10.1 | 10.1 | 10.1 | 10.1 | 19.7 | 10.1 | 10.1 | 17.95 | 11.85 | 19.7 | 908.7185
9:06 | 17.95 | 17.95 | 17.95 | 10.1 | 19.7 | 17.95 | 11.85 | 13.3167 | 10.1 | 17.95 | 17.2 | 19.7 | 17.95 | 11.85 | 10.1 | 17.95 | 9 | 17.95 | 17.95 | 10.1 | 19.7 | 10.1 | 17.95 | 10.1 | 9 | 17.95 | 17.95 | 10.1 | 21.45 | 21.45 | 21.45 | 21.45 | 21.45 | 21.45 | 21.45 | 21.45 | 21.45 | 17.95 | 17.95 | 17.95 | 17.95 | 10.1 | 17.95 | 17.95 | 17.95 | 11.85 | 10.75 | 10.1 | 10.1 | 10.1 | 10.1 | 10.1 | 19.7 | 10.1 | 10.1 | 17.95 | 11.85 | 19.7 | 908.7185
9:07 | 17.95 | 17.95 | 17.95 | 10.1 | 19.7 | 17.95 | 11.85 | 13.3167 | 10.1 | 17.95 | 17.2 | 19.7 | 17.95 | 11.85 | 10.1 | 17.95 | 9 | 17.95 | 17.95 | 10.1 | 19.7 | 10.1 | 17.95 | 10.1 | 9 | 17.95 | 17.95 | 10.1 | 21.45 | 21.45 | 21.45 | 21.45 | 21.45 | 21.45 | 21.45 | 21.45 | 21.45 | 17.95 | 17.95 | 17.95 | 17.95 | 10.1 | 17.95 | 17.95 | 17.95 | 11.85 | 10.75 | 10.1 | 10.1 | 10.1 | 10.1 | 10.1 | 19.7 | 10.1 | 10.1 | 17.95 | 11.85 | 19.7 | 908.7185
9:08 | 17.95 | 17.95 | 17.95 | 10.1 | 19.7 | 17.95 | 11.85 | 13.3167 | 10.1 | 17.95 | 17.2 | 19.7 | 17.95 | 11.85 | 10.1 | 17.95 | 9 | 17.95 | 17.95 | 10.1 | 19.7 | 10.1 | 17.95 | 10.1 | 9 | 17.95 | 17.95 | 10.1 | 21.45 | 21.45 | 21.45 | 21.45 | 21.45 | 21.45 | 21.45 | 21.45 | 21.45 | 17.95 | 17.95 | 17.95 | 17.95 | 10.1 | 17.95 | 17.95 | 17.95 | 11.85 | 10.75 | 10.1 | 10.1 | 10.1 | 10.1 | 10.1 | 19.7 | 10.1 | 10.1 | 17.95 | 11.85 | 19.7 | 908.7185
9:09 | 17.95 | 17.95 | 17.95 | 10.1 | 19.7 | 17.95 | 11.85 | 13.3167 | 10.1 | 17.95 | 17.2 | 19.7 | 17.95 | 11.85 | 10.1 | 17.95 | 9 | 17.95 | 17.95 | 10.1 | 19.7 | 10.1 | 17.95 | 10.1 | 9 | 17.95 | 17.95 | 10.1 | 21.45 | 21.45 | 21.45 | 21.45 | 21.45 | 21.45 | 21.45 | 21.45 | 21.45 | 17.95 | 17.95 | 17.95 | 17.95 | 10.1 | 17.95 | 17.95 | 17.95 | 11.85 | 10.75 | 10.1 | 10.1 | 10.1 | 10.1 | 10.1 | 19.7 | 10.1 | 10.1 | 17.95 | 11.85 | 19.7 | 908.7185
9:10 | 17.95 | 17.95 | 17.95 | 10.1 | 19.7 | 17.95 | 11.85 | 13.3167 | 10.1 | 17.95 | 17.2 | 19.7 | 17.95 | 11.85 | 10.1 | 17.95 | 9 | 17.95 | 17.95 | 10.1 | 19.7 | 10.1 | 17.95 | 10.1 | 9 | 17.95 | 17.95 | 10.1 | 21.45 | 21.45 | 21.45 | 21.45 | 21.45 | 21.45 | 21.45 | 21.45 | 21.45 | 17.95 | 17.95 | 17.95 | 17.95 | 10.1 | 17.95 | 17.95 | 17.95 | 11.85 | 10.75 | 10.1 | 10.1 | 10.1 | 10.1 | 10.1 | 19.7 | 10.1 | 10.1 | 17.95 | 11.85 | 19.7 | 908.7185
9:11 | 17.95 | 17.95 | 17.95 | 10.1 | 19.7 | 17.95 | 11.85 | 13.3167 | 10.1 | 17.95 | 17.2 | 19.7 | 17.95 | 11.85 | 10.1 | 17.95 | 9 | 17.95 | 17.95 | 10.1 | 19.7 | 10.1 | 17.95 | 10.1 | 9 | 17.95 | 17.95 | 10.1 | 21.45 | 21.45 | 21.45 | 21.45 | 21.45 | 21.45 | 21.45 | 21.45 | 21.45 | 17.95 | 17.95 | 17.95 | 17.95 | 10.1 | 17.95 | 17.95 | 17.95 | 11.85 | 10.75 | 10.1 | 10.1 | 10.1 | 10.1 | 10.1 | 19.7 | 10.1 | 10.1 | 17.95 | 11.85 | 19.7 | 908.7185
9:12 | 17.95 | 17.95 | 17.95 | 10.1 | 19.7 | 17.95 | 11.85 | 13.3167 | 10.1 | 17.95 | 17.2 | 19.7 | 17.95 | 11.85 | 10.1 | 17.95 | 9 | 17.95 | 17.95 | 10.1 | 19.7 | 10.1 | 17.95 | 10.1 | 9 | 17.95 | 17.95 | 10.1 | 21.45 | 21.45 | 21.45 | 21.45 | 21.45 | 21.45 | 21.45 | 21.45 | 21.45 | 17.95 | 17.95 | 17.95 | 17.95 | 10.1 | 17.95 | 17.95 | 17.95 | 11.85 | 10.75 | 10.1 | 10.1 | 10.1 | 10.1 | 10.1 | 19.7 | 10.1 | 10.1 | 17.95 | 11.85 | 19.7 | 908.7185
9:13 | 17.95 | 17.95 | 17.95 | 10.1 | 19.7 | 17.95 | 11.85 | 13.3167 | 10.1 | 17.95 | 17.2 | 19.7 | 17.95 | 11.85 | 10.1 | 17.95 | 9 | 17.95 | 17.95 | 10.1 | 19.7 | 10.1 | 17.95 | 10.1 | 9 | 17.95 | 17.95 | 10.1 | 21.45 | 21.45 | 21.45 | 21.45 | 21.45 | 21.45 | 21.45 | 21.45 | 21.45 | 17.95 | 17.95 | 17.95 | 17.95 | 10.1 | 17.95 | 17.95 | 17.95 | 11.85 | 10.75 | 10.1 | 10.1 | 10.1 | 10.1 | 10.1 | 19.7 | 10.1 | 10.1 | 17.95 | 11.85 | 19.7 | 908.7185
9:14 | 17.95 | 17.95 | 17.95 | 10.1 | 19.7 | 17.95 | 11.85 | 13.3167 | 10.1 | 17.95 | 17.2 | 19.7 | 17.95 | 11.85 | 10.1 | 17.95 | 9 | 17.95 | 17.95 | 10.1 | 19.7 | 10.1 | 17.95 | 10.1 | 9 | 17.95 | 17.95 | 10.1 | 21.45 | 21.45 | 21.45 | 21.45 | 21.45 | 21.45 | 21.45 | 21.45 | 21.45 | 17.95 | 17.95 | 17.95 | 17.95 | 10.1 | 17.95 | 17.95 | 17.95 | 11.85 | 10.75 | 10.1 | 10.1 | 10.1 | 10.1 | 10.1 | 19.7 | 10.1 | 10.1 | 17.95 | 11.85 | 19.7 | 908.7185
9:15 | 17.95 | 17.95 | 17.95 | 10.1 | 19.7 | 17.95 | 11.85 | 13.3167 | 10.1 | 17.95 | 17.2 | 19.7 | 17.95 | 11.85 | 10.1 | 17.95 | 9 | 17.95 | 17.95 | 10.1 | 19.7 | 10.1 | 17.95 | 10.1 | 9 | 17.95 | 17.95 | 10.1 | 21.45 | 21.45 | 21.45 | 21.45 | 21.45 | 21.45 | 21.45 | 21.45 | 21.45 | 17.95 | 17.95 | 17.95 | 17.95 | 10.1 | 17.95 | 17.95 | 17.95 | 11.85 | 10.75 | 10.1 | 10.1 | 10.1 | 10.1 | 10.1 | 19.7 | 10.1 | 10.1 | 17.95 | 11.85 | 19.7 | 908.7185
9:16 | 17.95 | 17.95 | 17.95 | 10.1 | 19.7 | 17.95 | 11.85 | 13.3167 | 10.1 | 17.95 | 17.2 | 19.7 | 17.95 | 11.85 | 10.1 | 17.95 | 9 | 17.95 | 17.95 | 10.1 | 19.7 | 10.1 | 17.95 | 10.1 | 9 | 17.95 | 17.95 | 10.1 | 21.45 | 21.45 | 21.45 | 21.45 | 21.45 | 21.45 | 21.45 | 21.45 | 21.45 | 17.95 | 17.95 | 17.95 | 17.95 | 10.1 | 17.95 | 17.95 | 17.95 | 11.85 | 10.75 | 10.1 | 10.1 | 10.1 | 10.1 | 10.1 | 19.7 | 10.1 | 10.1 | 17.95 | 11.85 | 19.7 | 908.7185
9:17 | 17.95 | 17.95 | 17.95 | 10.1 | 19.7 | 17.95 | 11.85 | 13.3167 | 10.1 | 17.95 | 17.2 | 19.7 | 17.95 | 11.85 | 10.1 | 17.95 | 9 | 17.95 | 17.95 | 10.1 | 19.7 | 10.1 | 17.95 | 10.1 | 9 | 17.95 | 17.95 | 10.1 | 21.45 | 21.45 | 21.45 | 21.45 | 21.45 | 21.45 | 21.45 | 21.45 | 21.45 | 17.95 | 17.95 | 17.95 | 17.95 | 10.1 | 17.95 | 17.95 | 17.95 | 11.85 | 10.75 | 10.1 | 10.1 | 10.1 | 10.1 | 10.1 | 19.7 | 10.1 | 10.1 | 17.95 | 11.85 | 19.7 | 908.7185
9:18 | 17.95 | 17.95 | 17.95 | 10.1 | 19.7 | 17.95 | 11.85 | 13.3167 | 10.1 | 17.95 | 17.2 | 19.7 | 17.95 | 11.85 | 10.1 | 17.95 | 9 | 17.95 | 17.95 | 10.1 | 19.7 | 10.1 | 17.95 | 10.1 | 9 | 17.95 | 17.95 | 10.1 | 21.45 | 21.45 | 21.45 | 21.45 | 21.45 | 21.45 | 21.45 | 21.45 | 21.45 | 17.95 | 17.95 | 17.95 | 17.95 | 10.1 | 17.95 | 17.95 | 17.95 | 11.85 | 10.75 | 10.1 | 10.1 | 10.1 | 10.1 | 10.1 | 19.7 | 10.1 | 10.1 | 17.95 | 11.85 | 19.7 | 908.7185
9:19 | 17.95 | 17.95 | 17.95 | 10.1 | 19.7 | 17.95 | 11.85 | 13.3167 | 10.1 | 17.95 | 17.2 | 19.7 | 17.95 | 11.85 | 10.1 | 17.95 | 9 | 17.95 | 17.95 | 10.1 | 19.7 | 10.1 | 17.95 | 10.1 | 9 | 17.95 | 17.95 | 10.1 | 21.45 | 21.45 | 21.45 | 21.45 | 21.45 | 21.45 | 21.45 | 21.45 | 21.45 | 17.95 | 17.95 | 17.95 | 17.95 | 10.1 | 17.95 | 17.95 | 17.95 | 11.85 | 10.75 | 10.1 | 10.1 | 10.1 | 10.1 | 10.1 | 19.7 | 10.1 | 10.1 | 17.95 | 11.85 | 19.7 | 908.7185
9:20 | 17.95 | 17.95 | 17.95 | 10.1 | 19.7 | 17.95 | 11.85 | 13.3167 | 10.1 | 17.95 | 17.2 | 19.7 | 17.95 | 11.85 | 10.1 | 17.95 | 9 | 17.95 | 17.95 | 10.1 | 19.7 | 10.1 | 17.95 | 10.1 | 9 | 17.95 | 17.95 | 10.1 | 21.45 | 21.45 | 21.45 | 21.45 | 21.45 | 21.45 | 21.45 | 21.45 | 21.45 | 17.95 | 17.95 | 17.95 | 17.95 | 10.1 | 17.95 | 17.95 | 17.95 | 11.85 | 10.75 | 10.1 | 10.1 | 10.1 | 10.1 | 10.1 | 19.7 | 10.1 | 10.1 | 17.95 | 11.85 | 19.7 | 908.7185
9:21 | 17.95 | 17.95 | 17.95 | 10.1 | 19.7 | 17.95 | 11.85 | 13.3167 | 10.1 | 17.95 | 17.2 | 19.7 | 17.95 | 11.85 | 10.1 | 17.95 | 9 | 17.95 | 17.95 | 10.1 | 19.7 | 10.1 | 17.95 | 10.1 | 9 | 17.95 | 17.95 | 10.1 | 21.45 | 21.45 | 21.45 | 21.45 | 21.45 | 21.45 | 21.45 | 21.45 | 21.45 | 17.95 | 17.95 | 17.95 | 17.95 | 10.1 | 17.95 | 17.95 | 17.95 | 11.85 | 10.75 | 10.1 | 10.1 | 10.1 | 10.1 | 10.1 | 19.7 | 10.1 | 10.1 | 17.95 | 11.85 | 19.7 | 908.7185
9:22 | 17.95 | 17.95 | 17.95 | 10.1 | 19.7 | 17.95 | 11.85 | 13.3167 | 10.1 | 17.95 | 17.2 | 19.7 | 17.95 | 11.85 | 10.1 | 17.95 | 9 | 17.95 | 17.95 | 10.1 | 19.7 | 10.1 | 17.95 | 10.1 | 9 | 17.95 | 17.95 | 10.1 | 21.45 | 21.45 | 21.45 | 21.45 | 21.45 | 21.45 | 21.45 | 21.45 | 21.45 | 17.95 | 17.95 | 17.95 | 17.95 | 10.1 | 17.95 | 17.95 | 17.95 | 11.85 | 10.75 | 10.1 | 10.1 | 10.1 | 10.1 | 10.1 | 19.7 | 10.1 | 10.1 | 17.95 | 11.85 | 19.7 | 908.7185
9:23 | 17.95 | 17.95 | 17.95 | 10.1 | 19.7 | 17.95 | 11.85 | 13.3167 | 10.1 | 17.95 | 17.2 | 19.7 | 17.95 | 11.85 | 10.1 | 17.95 | 9 | 17.95 | 17.95 | 10.1 | 19.7 | 10.1 | 17.95 | 10.1 | 9 | 17.95 | 17.95 | 10.1 | 21.45 | 21.45 | 21.45 | 21.45 | 21.45 | 21.45 | 21.45 | 21.45 | 21.45 | 17.95 | 17.95 | 17.95 | 17.95 | 10.1 | 17.95 | 17.95 | 17.95 | 11.85 | 10.75 | 10.1 | 10.1 | 10.1 | 10.1 | 10.1 | 19.7 | 10.1 | 10.1 | 17.95 | 11.85 | 19.7 | 908.7185
9:24 | 17.95 | 17.95 | 17.95 | 10.1 | 19.7 | 17.95 | 11.85 | 13.3167 | 10.1 | 17.95 | 17.2 | 19.7 | 17.95 | 11.85 | 10.1 | 17.95 | 9 | 17.95 | 17.95 | 10.1 | 19.7 | 10.1 | 17.95 | 10.1 | 9 | 17.95 | 17.95 | 10.1 | 21.45 | 21.45 | 21.45 | 21.45 | 21.45 | 21.45 | 21.45 | 21.45 | 21.45 | 17.95 | 17.95 | 17.95 | 17.95 | 10.1 | 17.95 | 17.95 | 17.95 | 11.85 | 10.75 | 10.1 | 10.1 | 10.1 | 10.1 | 10.1 | 19.7 | 10.1 | 10.1 | 17.95 | 11.85 | 19.7 | 908.7185
9:25 | 17.95 | 17.95 | 17.95 | 10.1 | 19.7 | 17.95 | 11.85 | 13.3167 | 10.1 | 17.95 | 17.2 | 19.7 | 17.95 | 11.85 | 10.1 | 17.95 | 9 | 17.95 | 17.95 | 10.1 | 19.7 | 10.1 | 17.95 | 10.1 | 9 | 17.95 | 17.95 | 10.1 | 21.45 | 21.45 | 21.45 | 21.45 | 21.45 | 21.45 | 21.45 | 21.45 | 21.45 | 17.95 | 17.95 | 17.95 | 17.95 | 10.1 | 17.95 | 17.95 | 17.95 | 11.85 | 10.75 | 10.1 | 10.1 | 10.1 | 10.1 | 10.1 | 19.7 | 10.1 | 10.1 | 17.95 | 11.85 | 19.7 | 908.7185
9:26 | 17.95 | 17.95 | 17.95 | 10.1 | 19.7 | 17.95 | 11.85 | 13.3167 | 10.1 | 17.95 | 17.2 | 19.7 | 17.95 | 11.85 | 10.1 | 17.95 | 9 | 17.95 | 17.95 | 10.1 | 19.7 | 10.1 | 17.95 | 10.1 | 9 | 17.95 | 17.95 | 10.1 | 21.45 | 21.45 | 21.45 | 21.45 | 21.45 | 21.45 | 21.45 | 21.45 | 21.45 | 17.95 | 17.95 | 17.95 | 17.95 | 10.1 | 17.95 | 17.95 | 17.95 | 11.85 | 10.75 | 10.1 | 10.1 | 10.1 | 10.1 | 10.1 | 19.7 | 10.1 | 10.1 | 17.95 | 11.85 | 19.7 | 908.7185
9:27 | 17.95 | 17.95 | 17.95 | 10.1 | 19.7 | 17.95 | 11.85 | 13.3167 | 10.1 | 17.95 | 17.2 | 19.7 | 17.95 | 11.85 | 10.1 | 17.95 | 9 | 17.95 | 17.95 | 10.1 | 19.7 | 10.1 | 17.95 | 10.1 | 9 | 17.95 | 17.95 | 10.1 | 21.45 | 21.45 | 21.45 | 21.45 | 21.45 | 21.45 | 21.45 | 21.45 | 21.45 | 17.95 | 17.95 | 17.95 | 17.95 | 10.1 | 17.95 | 17.95 | 17.95 | 11.85 | 10.75 | 10.1 | 10.1 | 10.1 | 10.1 | 10.1 | 19.7 | 10.1 | 10.1 | 17.95 | 11.85 | 19.7 | 908.7185
9:28 | 17.95 | 17.95 | 17.95 | 10.1 | 19.7 | 17.95 | 11.85 | 13.3167 | 10.1 | 17.95 | 17.2 | 19.7 | 17.95 | 11.85 | 10.1 | 17.95 | 9 | 17.95 | 17.95 | 10.1 | 19.7 | 10.1 | 17.95 | 10.1 | 9 | 17.95 | 17.95 | 10.1 | 21.45 | 21.45 | 21.45 | 21.45 | 21.45 | 21.45 | 21.45 | 21.45 | 21.45 | 17.95 | 17.95 | 17.95 | 17.95 | 10.1 | 17.95 | 17.95 | 17.95 | 11.85 | 10.75 | 10.1 | 10.1 | 10.1 | 10.1 | 10.1 | 19.7 | 10.1 | 10.1 | 17.95 | 11.85 | 19.7 | 908.7185
9:29 | 17.95 | 17.95 | 17.95 | 10.1 | 19.7 | 17.95 | 11.85 | 13.3167 | 10.1 | 17.95 | 17.2 | 19.7 | 17.95 | 11.85 | 10.1 | 17.95 | 9 | 17.95 | 17.95 | 10.1 | 19.7 | 10.1 | 17.95 | 10.1 | 9 | 17.95 | 17.95 | 10.1 | 21.45 | 21.45 | 21.45 | 21.45 | 21.45 | 21.45 | 21.45 | 21.45 | 21.45 | 17.95 | 17.95 | 17.95 | 17.95 | 10.1 | 17.95 | 17.95 | 17.95 | 11.85 | 10.75 | 10.1 | 10.1 | 10.1 | 10.1 | 10.1 | 19.7 | 10.1 | 10.1 | 17.95 | 11.85 | 19.7 | 908.7185
9:30 | 17.95 | 17.95 | 17.95 | 10.1 | 19.7 | 17.95 | 11.85 | 13.3167 | 10.1 | 17.95 | 17.2 | 19.7 | 17.95 | 11.85 | 10.1 | 17.95 | 9 | 17.95 | 17.95 | 10.1 | 19.7 | 10.1 | 17.95 | 10.1 | 9 | 17.95 | 17.95 | 10.1 | 21.45 | 21.45 | 21.45 | 21.45 | 21.45 | 21.45 | 21.45 | 21.45 | 21.45 | 17.95 | 17.95 | 17.95 | 17.95 | 10.1 | 17.95 | 17.95 | 17.95 | 11.85 | 10.75 | 10.1 | 10.1 | 10.1 | 10.1 | 10.1 | 19.7 | 10.1 | 10.1 | 17.95 | 11.85 | 19.7 | 908.7185
9:31 | 17.95 | 17.95 | 17.95 | 10.1 | 19.7 | 17.95 | 11.85 | 13.3167 | 10.1 | 17.95 | 17.2 | 19.7 | 17.95 | 11.85 | 10.1 | 17.95 | 9 | 17.95 | 17.95 | 10.1 | 19.7 | 10.1 | 17.95 | 10.1 | 9 | 17.95 | 17.95 | 10.1 | 21.45 | 21.45 | 21.45 | 21.45 | 21.45 | 21.45 | 21.45 | 21.45 | 21.45 | 17.95 | 17.95 | 17.95 | 17.95 | 10.1 | 17.95 | 17.95 | 17.95 | 11.85 | 10.75 | 10.1 | 10.1 | 10.1 | 10.1 | 10.1 | 19.7 | 10.1 | 10.1 | 17.95 | 11.85 | 19.7 | 908.7185
9:32 | 17.95 | 17.95 | 17.95 | 10.1 | 19.7 | 17.95 | 11.85 | 13.3167 | 10.1 | 17.95 | 17.2 | 19.7 | 17.95 | 11.85 | 10.1 | 17.95 | 9 | 17.95 | 17.95 | 10.1 | 19.7 | 10.1 | 17.95 | 10.1 | 9 | 17.95 | 17.95 | 10.1 | 21.45 | 21.45 | 21.45 | 21.45 | 21.45 | 21.45 | 21.45 | 21.45 | 21.45 | 17.95 | 17.95 | 17.95 | 17.95 | 10.1 | 17.95 | 17.95 | 17.95 | 11.85 | 10.75 | 10.1 | 10.1 | 10.1 | 10.1 | 10.1 | 19.7 | 10.1 | 10.1 | 17.95 | 11.85 | 19.7 | 908.7185
9:33 | 17.95 | 17.95 | 17.95 | 10.1 | 19.7 | 17.95 | 11.85 | 13.3167 | 10.1 | 17.95 | 17.2 | 19.7 | 17.95 | 11.85 | 10.1 | 17.95 | 9 | 17.95 | 17.95 | 10.1 | 19.7 | 10.1 | 17.95 | 10.1 | 9 | 17.95 | 17.95 | 10.1 | 21.45 | 21.45 | 21.45 | 21.45 | 21.45 | 21.45 | 21.45 | 21.45 | 21.45 | 17.95 | 17.95 | 17.95 | 17.95 | 10.1 | 17.95 | 17.95 | 17.95 | 11.85 | 10.75 | 10.1 | 10.1 | 10.1 | 10.1 | 10.1 | 19.7 | 10.1 | 10.1 | 17.95 | 11.85 | 19.7 | 908.7185
9:34 | 17.95 | 17.95 | 17.95 | 10.1 | 19.7 | 17.95 | 11.85 | 13.3167 | 10.1 | 17.95 | 17.2 | 19.7 | 17.95 | 11.85 | 10.1 | 17.95 | 9 | 17.95 | 17.95 | 10.1 | 19.7 | 10.1 | 17.95 | 10.1 | 9 | 17.95 | 17.95 | 10.1 | 21.45 | 21.45 | 21.45 | 21.45 | 21.45 | 21.45 | 21.45 | 21.45 | 21.45 | 17.95 | 17.95 | 17.95 | 17.95 | 10.1 | 17.95 | 17.95 | 17.95 | 11.85 | 10.75 | 10.1 | 10.1 | 10.1 | 10.1 | 10.1 | 19.7 | 10.1 | 10.1 | 17.95 | 11.85 | 19.7 | 908.7185
9:35 | 17.95 | 17.95 | 17.95 | 10.1 | 19.7 | 17.95 | 11.85 | 13.3167 | 10.1 | 17.95 | 17.2 | 19.7 | 17.95 | 11.85 | 10.1 | 17.95 | 9 | 17.95 | 17.95 | 10.1 | 19.7 | 10.1 | 17.95 | 10.1 | 9 | 17.95 | 17.95 | 10.1 | 21.45 | 21.45 | 21.45 | 21.45 | 21.45 | 21.45 | 21.45 | 21.45 | 21.45 | 17.95 | 17.95 | 17.95 | 17.95 | 10.1 | 17.95 | 17.95 | 17.95 | 11.85 | 10.75 | 10.1 | 10.1 | 10.1 | 10.1 | 10.1 | 19.7 | 10.1 | 10.1 | 17.95 | 11.85 | 19.7 | 908.7185
9:36 | 17.95 | 17.95 | 17.95 | 10.1 | 19.7 | 17.95 | 11.85 | 13.3167 | 10.1 | 17.95 | 17.2 | 19.7 | 17.95 | 11.85 | 10.1 | 17.95 | 9 | 17.95 | 17.95 | 10.1 | 19.7 | 10.1 | 17.95 | 10.1 | 9 | 17.95 | 17.95 | 10.1 | 21.45 | 21.45 | 21.45 | 21.45 | 21.45 | 21.45 | 21.45 | 21.45 | 21.45 | 17.95 | 17.95 | 17.95 | 17.95 | 10.1 | 17.95 | 17.95 | 17.95 | 11.85 | 10.75 | 10.1 | 10.1 | 10.1 | 10.1 | 10.1 | 19.7 | 10.1 | 10.1 | 17.95 | 11.85 | 19.7 | 908.7185
9:37 | 17.95 | 17.95 | 17.95 | 10.1 | 19.7 | 17.95 | 11.85 | 13.3167 | 10.1 | 17.95 | 17.2 | 19.7 | 17.95 | 11.85 | 10.1 | 17.95 | 9 | 17.95 | 17.95 | 10.1 | 19.7 | 10.1 | 17.95 | 10.1 | 9 | 17.95 | 17.95 | 10.1 | 21.45 | 21.45 | 21.45 | 21.45 | 21.45 | 21.45 | 21.45 | 21.45 | 21.45 | 17.95 | 17.95 | 17.95 | 17.95 | 10.1 | 17.95 | 17.95 | 17.95 | 11.85 | 10.75 | 10.1 | 10.1 | 10.1 | 10.1 | 10.1 | 19.7 | 10.1 | 10.1 | 17.95 | 11.85 | 19.7 | 908.7185
9:38 | 17.95 | 17.95 | 17.95 | 10.1 | 19.7 | 17.95 | 11.85 | 13.3167 | 10.1 | 17.95 | 17.2 | 19.7 | 17.95 | 11.85 | 10.1 | 17.95 | 9 | 17.95 | 17.95 | 10.1 | 19.7 | 10.1 | 17.95 | 10.1 | 9 | 17.95 | 17.95 | 10.1 | 21.45 | 21.45 | 21.45 | 21.45 | 21.45 | 21.45 | 21.45 | 21.45 | 21.45 | 17.95 | 17.95 | 17.95 | 17.95 | 10.1 | 17.95 | 17.95 | 17.95 | 11.85 | 10.75 | 10.1 | 10.1 | 10.1 | 10.1 | 10.1 | 19.7 | 10.1 | 10.1 | 17.95 | 11.85 | 19.7 | 908.7185
9:39 | 17.95 | 17.95 | 17.95 | 10.1 | 19.7 | 17.95 | 11.85 | 13.3167 | 10.1 | 17.95 | 17.2 | 19.7 | 17.95 | 11.85 | 10.1 | 17.95 | 9 | 17.95 | 17.95 | 10.1 | 19.7 | 10.1 | 17.95 | 10.1 | 9 | 17.95 | 17.95 | 10.1 | 21.45 | 21.45 | 21.45 | 21.45 | 21.45 | 21.45 | 21.45 | 21.45 | 21.45 | 17.95 | 17.95 | 17.95 | 17.95 | 10.1 | 17.95 | 17.95 | 17.95 | 11.85 | 10.75 | 10.1 | 10.1 | 10.1 | 10.1 | 10.1 | 19.7 | 10.1 | 10.1 | 17.95 | 11.85 | 19.7 | 908.7185
9:40 | 17.95 | 17.95 | 17.95 | 10.1 | 19.7 | 17.95 | 11.85 | 13.3167 | 10.1 | 17.95 | 17.2 | 19.7 | 17.95 | 11.85 | 10.1 | 17.95 | 9 | 17.95 | 17.95 | 10.1 | 19.7 | 10.1 | 17.95 | 10.1 | 9 | 17.95 | 17.95 | 10.1 | 21.45 | 21.45 | 21.45 | 21.45 | 21.45 | 21.45 | 21.45 | 21.45 | 21.45 | 17.95 | 17.95 | 17.95 | 17.95 | 10.1 | 17.95 | 17.95 | 17.95 | 11.85 | 10.75 | 10.1 | 10.1 | 10.1 | 10.1 | 10.1 | 19.7 | 10.1 | 10.1 | 17.95 | 11.85 | 19.7 | 908.7185
9:41 | 17.95 | 17.95 | 17.95 | 10.1 | 19.7 | 17.95 | 11.85 | 13.3167 | 10.1 | 17.95 | 17.2 | 19.7 | 17.95 | 11.85 | 10.1 | 17.95 | 9 | 17.95 | 17.95 | 10.1 | 19.7 | 10.1 | 17.95 | 10.1 | 9 | 17.95 | 17.95 | 10.1 | 21.45 | 21.45 | 21.45 | 21.45 | 21.45 | 21.45 | 21.45 | 21.45 | 21.45 | 17.95 | 17.95 | 17.95 | 17.95 | 10.1 | 17.95 | 17.95 | 17.95 | 11.85 | 10.75 | 10.1 | 10.1 | 10.1 | 10.1 | 10.1 | 19.7 | 10.1 | 10.1 | 17.95 | 11.85 | 19.7 | 908.7185
9:42 | 17.95 | 17.95 | 17.95 | 10.1 | 19.7 | 17.95 | 11.85 | 13.3167 | 10.1 | 17.95 | 17.2 | 19.7 | 17.95 | 11.85 | 10.1 | 17.95 | 9 | 17.95 | 17.95 | 10.1 | 19.7 | 10.1 | 17.95 | 10.1 | 9 | 17.95 | 17.95 | 10.1 | 21.45 | 21.45 | 21.45 | 21.45 | 21.45 | 21.45 | 21.45 | 21.45 | 21.45 | 17.95 | 17.95 | 17.95 | 17.95 | 10.1 | 17.95 | 17.95 | 17.95 | 11.85 | 10.75 | 10.1 | 10.1 | 10.1 | 10.1 | 10.1 | 19.7 | 10.1 | 10.1 | 17.95 | 11.85 | 19.7 | 908.7185
9:43 | 17.95 | 17.95 | 17.95 | 10.1 | 19.7 | 17.95 | 11.85 | 13.3167 | 10.1 | 17.95 | 17.2 | 19.7 | 17.95 | 11.85 | 10.1 | 17.95 | 9 | 17.95 | 17.95 | 10.1 | 19.7 | 10.1 | 17.95 | 10.1 | 9 | 17.95 | 17.95 | 10.1 | 21.45 | 21.45 | 21.45 | 21.45 | 21.45 | 21.45 | 21.45 | 21.45 | 21.45 | 17.95 | 17.95 | 17.95 | 17.95 | 10.1 | 17.95 | 17.95 | 17.95 | 11.85 | 10.75 | 10.1 | 10.1 | 10.1 | 10.1 | 10.1 | 19.7 | 10.1 | 10.1 | 17.95 | 11.85 | 19.7 | 908.7185
9:44 | 17.95 | 17.95 | 17.95 | 10.1 | 19.7 | 17.95 | 11.85 | 13.3167 | 10.1 | 17.95 | 17.2 | 19.7 | 17.95 | 11.85 | 10.1 | 17.95 | 9 | 17.95 | 17.95 | 10.1 | 19.7 | 10.1 | 17.95 | 10.1 | 9 | 17.95 | 17.95 | 10.1 | 21.45 | 21.45 | 21.45 | 21.45 | 21.45 | 21.45 | 21.45 | 21.45 | 21.45 | 17.95 | 17.95 | 17.95 | 17.95 | 10.1 | 17.95 | 17.95 | 17.95 | 11.85 | 10.75 | 10.1 | 10.1 | 10.1 | 10.1 | 10.1 | 19.7 | 10.1 | 10.1 | 17.95 | 11.85 | 19.7 | 908.7185
9:45 | 17.95 | 17.95 | 17.95 | 10.1 | 19.7 | 17.95 | 11.85 | 13.3167 | 10.1 | 17.95 | 17.2 | 19.7 | 17.95 | 11.85 | 10.1 | 17.95 | 9 | 17.95 | 17.95 | 10.1 | 19.7 | 10.1 | 17.95 | 10.1 | 9 | 17.95 | 17.95 | 10.1 | 21.45 | 21.45 | 21.45 | 21.45 | 21.45 | 21.45 | 21.45 | 21.45 | 21.45 | 17.95 | 17.95 | 17.95 | 17.95 | 10.1 | 17.95 | 17.95 | 17.95 | 11.85 | 10.75 | 10.1 | 10.1 | 10.1 | 10.1 | 10.1 | 19.7 | 10.1 | 10.1 | 17.95 | 11.85 | 19.7 | 908.7185
9:46 | 17.95 | 17.95 | 17.95 | 10.1 | 19.7 | 17.95 | 11.85 | 13.3167 | 10.1 | 17.95 | 17.2 | 19.7 | 17.95 | 11.85 | 10.1 | 17.95 | 9 | 17.95 | 17.95 | 10.1 | 19.7 | 10.1 | 17.95 | 10.1 | 9 | 17.95 | 17.95 | 10.1 | 21.45 | 21.45 | 21.45 | 21.45 | 21.45 | 21.45 | 21.45 | 21.45 | 21.45 | 17.95 | 17.95 | 17.95 | 17.95 | 10.1 | 17.95 | 17.95 | 17.95 | 11.85 | 10.75 | 10.1 | 10.1 | 10.1 | 10.1 | 10.1 | 19.7 | 10.1 | 10.1 | 17.95 | 11.85 | 19.7 | 908.7185
9:47 | 17.95 | 17.95 | 17.95 | 10.1 | 19.7 | 17.95 | 11.85 | 13.3167 | 10.1 | 17.95 | 17.2 | 19.7 | 17.95 | 11.85 | 10.1 | 17.95 | 9 | 17.95 | 17.95 | 10.1 | 19.7 | 10.1 | 17.95 | 10.1 | 9 | 17.95 | 17.95 | 10.1 | 21.45 | 21.45 | 21.45 | 21.45 | 21.45 | 21.45 | 21.45 | 21.45 | 21.45 | 17.95 | 17.95 | 17.95 | 17.95 | 10.1 | 17.95 | 17.95 | 17.95 | 11.85 | 10.75 | 10.1 | 10.1 | 10.1 | 10.1 | 10.1 | 19.7 | 10.1 | 10.1 | 17.95 | 11.85 | 19.7 | 908.7185
9:48 | 17.95 | 17.95 | 17.95 | 10.1 | 19.7 | 17.95 | 11.85 | 13.3167 | 10.1 | 17.95 | 17.2 | 19.7 | 17.95 | 11.85 | 10.1 | 17.95 | 9 | 17.95 | 17.95 | 10.1 | 19.7 | 10.1 | 17.95 | 10.1 | 9 | 17.95 | 17.95 | 10.1 | 21.45 | 21.45 | 21.45 | 21.45 | 21.45 | 21.45 | 21.45 | 21.45 | 21.45 | 17.95 | 17.95 | 17.95 | 17.95 | 10.1 | 17.95 | 17.95 | 17.95 | 11.85 | 10.75 | 10.1 | 10.1 | 10.1 | 10.1 | 10.1 | 19.7 | 10.1 | 10.1 | 17.95 | 11.85 | 19.7 | 908.7185
9:49 | 17.95 | 17.95 | 17.95 | 10.1 | 19.7 | 17.95 | 11.85 | 13.3167 | 10.1 | 17.95 | 17.2 | 19.7 | 17.95 | 11.85 | 10.1 | 17.95 | 9 | 17.95 | 17.95 | 10.1 | 19.7 | 10.1 | 17.95 | 10.1 | 9 | 17.95 | 17.95 | 10.1 | 21.45 | 21.45 | 21.45 | 21.45 | 21.45 | 21.45 | 21.45 | 21.45 | 21.45 | 17.95 | 17.95 | 17.95 | 17.95 | 10.1 | 17.95 | 17.95 | 17.95 | 11.85 | 10.75 | 10.1 | 10.1 | 10.1 | 10.1 | 10.1 | 19.7 | 10.1 | 10.1 | 17.95 | 11.85 | 19.7 | 908.7185
9:50 | 17.95 | 17.95 | 17.95 | 10.1 | 19.7 | 17.95 | 11.85 | 13.3167 | 10.1 | 17.95 | 17.2 | 19.7 | 17.95 | 11.85 | 10.1 | 17.95 | 9 | 17.95 | 17.95 | 10.1 | 19.7 | 10.1 | 17.95 | 10.1 | 9 | 17.95 | 17.95 | 10.1 | 21.45 | 21.45 | 21.45 | 21.45 | 21.45 | 21.45 | 21.45 | 21.45 | 21.45 | 17.95 | 17.95 | 17.95 | 17.95 | 10.1 | 17.95 | 17.95 | 17.95 | 11.85 | 10.75 | 10.1 | 10.1 | 10.1 | 10.1 | 10.1 | 19.7 | 10.1 | 10.1 | 17.95 | 11.85 | 19.7 | 908.7185
9:51 | 17.95 | 17.95 | 17.95 | 10.1 | 19.7 | 17.95 | 11.85 | 13.3167 | 10.1 | 17.95 | 17.2 | 19.7 | 17.95 | 11.85 | 10.1 | 17.95 | 9 | 17.95 | 17.95 | 10.1 | 19.7 | 10.1 | 17.95 | 10.1 | 9 | 17.95 | 17.95 | 10.1 | 21.45 | 21.45 | 21.45 | 21.45 | 21.45 | 21.45 | 21.45 | 21.45 | 21.45 | 17.95 | 17.95 | 17.95 | 17.95 | 10.1 | 17.95 | 17.95 | 17.95 | 11.85 | 10.75 | 10.1 | 10.1 | 10.1 | 10.1 | 10.1 | 19.7 | 10.1 | 10.1 | 17.95 | 11.85 | 19.7 | 908.7185
9:52 | 17.95 | 17.95 | 17.95 | 10.1 | 19.7 | 17.95 | 11.85 | 13.3167 | 10.1 | 17.95 | 17.2 | 19.7 | 17.95 | 11.85 | 10.1 | 17.95 | 9 | 17.95 | 17.95 | 10.1 | 19.7 | 10.1 | 17.95 | 10.1 | 9 | 17.95 | 17.95 | 10.1 | 21.45 | 21.45 | 21.45 | 21.45 | 21.45 | 21.45 | 21.45 | 21.45 | 21.45 | 17.95 | 17.95 | 17.95 | 17.95 | 10.1 | 17.95 | 17.95 | 17.95 | 11.85 | 10.75 | 10.1 | 10.1 | 10.1 | 10.1 | 10.1 | 19.7 | 10.1 | 10.1 | 17.95 | 11.85 | 19.7 | 908.7185
9:53 | 17.95 | 17.95 | 17.95 | 10.1 | 19.7 | 17.95 | 11.85 | 13.3167 | 10.1 | 17.95 | 17.2 | 19.7 | 17.95 | 11.85 | 10.1 | 17.95 | 9 | 17.95 | 17.95 | 10.1 | 19.7 | 10.1 | 17.95 | 10.1 | 9 | 17.95 | 17.95 | 10.1 | 21.45 | 21.45 | 21.45 | 21.45 | 21.45 | 21.45 | 21.45 | 21.45 | 21.45 | 17.95 | 17.95 | 17.95 | 17.95 | 10.1 | 17.95 | 17.95 | 17.95 | 11.85 | 10.75 | 10.1 | 10.1 | 10.1 | 10.1 | 10.1 | 19.7 | 10.1 | 10.1 | 17.95 | 11.85 | 19.7 | 908.7185
9:54 | 17.95 | 17.95 | 17.95 | 10.1 | 19.7 | 17.95 | 11.85 | 13.3167 | 10.1 | 17.95 | 17.2 | 19.7 | 17.95 | 11.85 | 10.1 | 17.95 | 9 | 17.95 | 17.95 | 10.1 | 19.7 | 10.1 | 17.95 | 10.1 | 9 | 17.95 | 17.95 | 10.1 | 21.45 | 21.45 | 21.45 | 21.45 | 21.45 | 21.45 | 21.45 | 21.45 | 21.45 | 17.95 | 17.95 | 17.95 | 17.95 | 10.1 | 17.95 | 17.95 | 17.95 | 11.85 | 10.75 | 10.1 | 10.1 | 10.1 | 10.1 | 10.1 | 19.7 | 10.1 | 10.1 | 17.95 | 11.85 | 19.7 | 908.7185
9:55 | 17.95 | 17.95 | 17.95 | 10.1 | 19.7 | 17.95 | 11.85 | 13.3167 | 10.1 | 17.95 | 17.2 | 19.7 | 17.95 | 11.85 | 10.1 | 17.95 | 9 | 17.95 | 17.95 | 10.1 | 19.7 | 10.1 | 17.95 | 10.1 | 9 | 17.95 | 17.95 | 10.1 | 21.45 | 21.45 | 21.45 | 21.45 | 21.45 | 21.45 | 21.45 | 21.45 | 21.45 | 17.95 | 17.95 | 17.95 | 17.95 | 10.1 | 17.95 | 17.95 | 17.95 | 11.85 | 10.75 | 10.1 | 10.1 | 10.1 | 10.1 | 10.1 | 19.7 | 10.1 | 10.1 | 17.95 | 11.85 | 19.7 | 908.7185
9:56 | 17.95 | 17.95 | 17.95 | 10.1 | 19.7 | 17.95 | 11.85 | 13.3167 | 10.1 | 17.95 | 17.2 | 19.7 | 17.95 | 11.85 | 10.1 | 17.95 | 9 | 17.95 | 17.95 | 10.1 | 19.7 | 10.1 | 17.95 | 10.1 | 9 | 17.95 | 17.95 | 10.1 | 21.45 | 21.45 | 21.45 | 21.45 | 21.45 | 21.45 | 21.45 | 21.45 | 21.45 | 17.95 | 17.95 | 17.95 | 17.95 | 10.1 | 17.95 | 17.95 | 17.95 | 11.85 | 10.75 | 10.1 | 10.1 | 10.1 | 10.1 | 10.1 | 19.7 | 10.1 | 10.1 | 17.95 | 11.85 | 19.7 | 908.7185
9:57 | 17.95 | 17.95 | 17.95 | 10.1 | 19.7 | 17.95 | 11.85 | 13.3167 | 10.1 | 17.95 | 17.2 | 19.7 | 17.95 | 11.85 | 10.1 | 17.95 | 9 | 17.95 | 17.95 | 10.1 | 19.7 | 10.1 | 17.95 | 10.1 | 9 | 17.95 | 17.95 | 10.1 | 21.45 | 21.45 | 21.45 | 21.45 | 21.45 | 21.45 | 21.45 | 21.45 | 21.45 | 17.95 | 17.95 | 17.95 | 17.95 | 10.1 | 17.95 | 17.95 | 17.95 | 11.85 | 10.75 | 10.1 | 10.1 | 10.1 | 10.1 | 10.1 | 19.7 | 10.1 | 10.1 | 17.95 | 11.85 | 19.7 | 908.7185
9:58 | 17.95 | 17.95 | 17.95 | 10.1 | 19.7 | 17.95 | 11.85 | 13.3167 | 10.1 | 17.95 | 17.2 | 19.7 | 17.95 | 11.85 | 10.1 | 17.95 | 9 | 17.95 | 17.95 | 10.1 | 19.7 | 10.1 | 17.95 | 10.1 | 9 | 17.95 | 17.95 | 10.1 | 21.45 | 21.45 | 21.45 | 21.45 | 21.45 | 21.45 | 21.45 | 21.45 | 21.45 | 17.95 | 17.95 | 17.95 | 17.95 | 10.1 | 17.95 | 17.95 | 17.95 | 11.85 | 10.75 | 10.1 | 10.1 | 10.1 | 10.1 | 10.1 | 19.7 | 10.1 | 10.1 | 17.95 | 11.85 | 19.7 | 908.7185
9:59 | 17.95 | 17.95 | 17.95 | 10.1 | 19.7 | 17.95 | 11.85 | 13.3167 | 10.1 | 17.95 | 17.2 | 19.7 | 17.95 | 11.85 | 10.1 | 17.95 | 9 | 17.95 | 17.95 | 10.1 | 19.7 | 10.1 | 17.95 | 10.1 | 9 | 17.95 | 17.95 | 10.1 | 21.45 | 21.45 | 21.45 | 21.45 | 21.45 | 21.45 | 21.45 | 21.45 | 21.45 | 17.95 | 17.95 | 17.95 | 17.95 | 10.1 | 17.95 | 17.95 | 17.95 | 11.85 | 10.75 | 10.1 | 10.1 | 10.1 | 10.1 | 10.1 | 19.7 | 10.1 | 10.1 | 17.95 | 11.85 | 19.7 | 908.7185
10:00 | 17.95 | 17.95 | 17.95 | 10.1 | 19.7 | 17.95 | 11.85 | 13.3167 | 10.1 | 17.95 | 17.2 | 19.7 | 17.95 | 11.85 | 10.1 | 17.95 | 9 | 17.95 | 17.95 | 10.1 | 19.7 | 10.1 | 17.95 | 10.1 | 9 | 17.95 | 17.95 | 10.1 | 21.45 | 21.45 | 21.45 | 21.45 | 21.45 | 21.45 | 21.45 | 21.45 | 21.45 | 17.95 | 17.95 | 17.95 | 17.95 | 10.1 | 17.95 | 17.95 | 17.95 | 11.85 | 10.75 | 10.1 | 10.1 | 10.1 | 10.1 | 10.1 | 19.7 | 10.1 | 10.1 | 17.95 | 11.85 | 19.7 | 908.7185
10:01 | 17.95 | 17.95 | 17.95 | 10.1 | 19.7 | 17.95 | 11.85 | 13.3167 | 10.1 | 17.95 | 17.2 | 19.7 | 17.95 | 11.85 | 10.1 | 17.95 | 9 | 17.95 | 17.95 | 10.1 | 19.7 | 10.1 | 17.95 | 10.1 | 9 | 17.95 | 17.95 | 10.1 | 21.45 | 21.45 | 21.45 | 21.45 | 21.45 | 21.45 | 21.45 | 21.45 | 21.45 | 17.95 | 17.95 | 17.95 | 17.95 | 10.1 | 17.95 | 17.95 | 17.95 | 11.85 | 10.75 | 10.1 | 10.1 | 10.1 | 10.1 | 10.1 | 19.7 | 10.1 | 10.1 | 17.95 | 11.85 | 19.7 | 908.7185
10:02 | 17.95 | 17.95 | 17.95 | 10.1 | 19.7 | 17.95 | 11.85 | 13.3167 | 10.1 | 17.95 | 17.2 | 19.7 | 17.95 | 11.85 | 10.1 | 17.95 | 9 | 17.95 | 17.95 | 10.1 | 19.7 | 10.1 | 17.95 | 10.1 | 9 | 17.95 | 17.95 | 10.1 | 21.45 | 21.45 | 21.45 | 21.45 | 21.45 | 21.45 | 21.45 | 21.45 | 21.45 | 17.95 | 17.95 | 17.95 | 17.95 | 10.1 | 17.95 | 17.95 | 17.95 | 11.85 | 10.75 | 10.1 | 10.1 | 10.1 | 10.1 | 10.1 | 19.7 | 10.1 | 10.1 | 17.95 | 11.85 | 19.7 | 908.7185
10:03 | 17.95 | 17.95 | 17.95 | 10.1 | 19.7 | 17.95 | 11.85 | 13.3167 | 10.1 | 17.95 | 17.2 | 19.7 | 17.95 | 11.85 | 10.1 | 17.95 | 9 | 17.95 | 17.95 | 10.1 | 19.7 | 10.1 | 17.95 | 10.1 | 9 | 17.95 | 17.95 | 10.1 | 21.45 | 21.45 | 21.45 | 21.45 | 21.45 | 21.45 | 21.45 | 21.45 | 21.45 | 17.95 | 17.95 | 17.95 | 17.95 | 10.1 | 17.95 | 17.95 | 17.95 | 11.85 | 10.75 | 10.1 | 10.1 | 10.1 | 10.1 | 10.1 | 19.7 | 10.1 | 10.1 | 17.95 | 11.85 | 19.7 | 908.7185
10:04 | 17.95 | 17.95 | 17.95 | 10.1 | 19.7 | 17.95 | 11.85 | 13.3167 | 10.1 | 17.95 | 17.2 | 19.7 | 17.95 | 11.85 | 10.1 | 17.95 | 9 | 17.95 | 17.95 | 10.1 | 19.7 | 10.1 | 17.95 | 10.1 | 9 | 17.95 | 17.95 | 10.1 | 21.45 | 21.45 | 21.45 | 21.45 | 21.45 | 21.45 | 21.45 | 21.45 | 21.45 | 17.95 | 17.95 | 17.95 | 17.95 | 10.1 | 17.95 | 17.95 | 17.95 | 11.85 | 10.75 | 10.1 | 10.1 | 10.1 | 10.1 | 10.1 | 19.7 | 10.1 | 10.1 | 17.95 | 11.85 | 19.7 | 908.7185
10:05 | 14.45 | 14.45 | 14.45 | 6.6 | 14.45 | 14.45 | 6.6 | 8.0667 | 6.6 | 14.45 | 13.7 | 14.45 | 14.45 | 6.6 | 6.6 | 14.45 | 5.5 | 14.45 | 14.45 | 6.6 | 14.45 | 6.6 | 14.45 | 6.6 | 5.5 | 14.45 | 14.45 | 6.6 | 14.45 | 14.45 | 14.45 | 14.45 | 14.45 | 14.45 | 14.45 | 14.45 | 14.45 | 14.45 | 14.45 | 14.45 | 14.45 | 6.6 | 14.45 | 14.45 | 14.45 | 6.6 | 5.5 | 6.6 | 6.6 | 6.6 | 6.6 | 6.6 | 14.45 | 6.6 | 6.6 | 14.45 | 6.6 | 14.45 | 654.968
10:06 | 14.45 | 14.45 | 14.45 | 6.6 | 14.45 | 14.45 | 6.6 | 8.0667 | 6.6 | 14.45 | 13.7 | 14.45 | 14.45 | 6.6 | 6.6 | 14.45 | 5.5 | 14.45 | 14.45 | 6.6 | 14.45 | 6.6 | 14.45 | 6.6 | 5.5 | 14.45 | 14.45 | 6.6 | 14.45 | 14.45 | 14.45 | 14.45 | 14.45 | 14.45 | 14.45 | 14.45 | 14.45 | 14.45 | 14.45 | 14.45 | 14.45 | 6.6 | 14.45 | 14.45 | 14.45 | 6.6 | 5.5 | 6.6 | 6.6 | 6.6 | 6.6 | 6.6 | 14.45 | 6.6 | 6.6 | 14.45 | 6.6 | 14.45 | 654.968
10:07 | 14.45 | 14.45 | 14.45 | 6.6 | 14.45 | 14.45 | 6.6 | 8.0667 | 6.6 | 14.45 | 13.7 | 14.45 | 14.45 | 6.6 | 6.6 | 14.45 | 5.5 | 14.45 | 14.45 | 6.6 | 14.45 | 6.6 | 14.45 | 6.6 | 5.5 | 14.45 | 14.45 | 6.6 | 14.45 | 14.45 | 14.45 | 14.45 | 14.45 | 14.45 | 14.45 | 14.45 | 14.45 | 14.45 | 14.45 | 14.45 | 14.45 | 6.6 | 14.45 | 14.45 | 14.45 | 6.6 | 5.5 | 6.6 | 6.6 | 6.6 | 6.6 | 6.6 | 14.45 | 6.6 | 6.6 | 14.45 | 6.6 | 14.45 | 654.968
10:08 | 14.45 | 14.45 | 14.45 | 6.6 | 14.45 | 14.45 | 6.6 | 8.0667 | 6.6 | 14.45 | 13.7 | 14.45 | 14.45 | 6.6 | 6.6 | 14.45 | 5.5 | 14.45 | 14.45 | 6.6 | 14.45 | 6.6 | 14.45 | 6.6 | 5.5 | 14.45 | 14.45 | 6.6 | 14.45 | 14.45 | 14.45 | 14.45 | 14.45 | 14.45 | 14.45 | 14.45 | 14.45 | 14.45 | 14.45 | 14.45 | 14.45 | 6.6 | 14.45 | 14.45 | 14.45 | 6.6 | 5.5 | 6.6 | 6.6 | 6.6 | 6.6 | 6.6 | 14.45 | 6.6 | 6.6 | 14.45 | 6.6 | 14.45 | 654.968
10:09 | 14.45 | 14.45 | 14.45 | 6.6 | 14.45 | 14.45 | 6.6 | 8.0667 | 6.6 | 14.45 | 13.7 | 14.45 | 14.45 | 6.6 | 6.6 | 14.45 | 5.5 | 14.45 | 14.45 | 6.6 | 14.45 | 6.6 | 14.45 | 6.6 | 5.5 | 14.45 | 14.45 | 6.6 | 14.45 | 14.45 | 14.45 | 14.45 | 14.45 | 14.45 | 14.45 | 14.45 | 14.45 | 14.45 | 14.45 | 14.45 | 14.45 | 6.6 | 14.45 | 14.45 | 14.45 | 6.6 | 5.5 | 6.6 | 6.6 | 6.6 | 6.6 | 6.6 | 14.45 | 6.6 | 6.6 | 14.45 | 6.6 | 14.45 | 654.968
10:10 | 14.45 | 14.45 | 14.45 | 6.6 | 14.45 | 14.45 | 6.6 | 8.0667 | 6.6 | 14.45 | 13.7 | 14.45 | 14.45 | 6.6 | 6.6 | 14.45 | 5.5 | 14.45 | 14.45 | 6.6 | 14.45 | 6.6 | 14.45 | 6.6 | 5.5 | 14.45 | 14.45 | 6.6 | 14.45 | 14.45 | 14.45 | 14.45 | 14.45 | 14.45 | 14.45 | 14.45 | 14.45 | 14.45 | 14.45 | 14.45 | 14.45 | 6.6 | 14.45 | 14.45 | 14.45 | 6.6 | 5.5 | 6.6 | 6.6 | 6.6 | 6.6 | 6.6 | 14.45 | 6.6 | 6.6 | 14.45 | 6.6 | 14.45 | 654.968
10:11 | 14.45 | 14.45 | 14.45 | 6.6 | 14.45 | 14.45 | 6.6 | 8.0667 | 6.6 | 14.45 | 13.7 | 14.45 | 14.45 | 6.6 | 6.6 | 14.45 | 5.5 | 14.45 | 14.45 | 6.6 | 14.45 | 6.6 | 14.45 | 6.6 | 5.5 | 14.45 | 14.45 | 6.6 | 14.45 | 14.45 | 14.45 | 14.45 | 14.45 | 14.45 | 14.45 | 14.45 | 14.45 | 14.45 | 14.45 | 14.45 | 14.45 | 6.6 | 14.45 | 14.45 | 14.45 | 6.6 | 5.5 | 6.6 | 6.6 | 6.6 | 6.6 | 6.6 | 14.45 | 6.6 | 6.6 | 14.45 | 6.6 | 14.45 | 654.968
10:12 | 14.45 | 14.45 | 14.45 | 6.6 | 14.45 | 14.45 | 6.6 | 8.0667 | 6.6 | 14.45 | 13.7 | 14.45 | 14.45 | 6.6 | 6.6 | 14.45 | 5.5 | 14.45 | 14.45 | 6.6 | 14.45 | 6.6 | 14.45 | 6.6 | 5.5 | 14.45 | 14.45 | 6.6 | 14.45 | 14.45 | 14.45 | 14.45 | 14.45 | 14.45 | 14.45 | 14.45 | 14.45 | 14.45 | 14.45 | 14.45 | 14.45 | 6.6 | 14.45 | 14.45 | 14.45 | 6.6 | 5.5 | 6.6 | 6.6 | 6.6 | 6.6 | 6.6 | 14.45 | 6.6 | 6.6 | 14.45 | 6.6 | 14.45 | 654.968
10:13 | 14.45 | 14.45 | 14.45 | 6.6 | 14.45 | 14.45 | 6.6 | 8.0667 | 6.6 | 14.45 | 13.7 | 14.45 | 14.45 | 6.6 | 6.6 | 14.45 | 5.5 | 14.45 | 14.45 | 6.6 | 14.45 | 6.6 | 14.45 | 6.6 | 5.5 | 14.45 | 14.45 | 6.6 | 14.45 | 14.45 | 14.45 | 14.45 | 14.45 | 14.45 | 14.45 | 14.45 | 14.45 | 14.45 | 14.45 | 14.45 | 14.45 | 6.6 | 14.45 | 14.45 | 14.45 | 6.6 | 5.5 | 6.6 | 6.6 | 6.6 | 6.6 | 6.6 | 14.45 | 6.6 | 6.6 | 14.45 | 6.6 | 14.45 | 654.968
10:14 | 14.45 | 14.45 | 14.45 | 6.6 | 14.45 | 14.45 | 6.6 | 8.0667 | 6.6 | 14.45 | 13.7 | 14.45 | 14.45 | 6.6 | 6.6 | 14.45 | 5.5 | 14.45 | 14.45 | 6.6 | 14.45 | 6.6 | 14.45 | 6.6 | 5.5 | 14.45 | 14.45 | 6.6 | 14.45 | 14.45 | 14.45 | 14.45 | 14.45 | 14.45 | 14.45 | 14.45 | 14.45 | 14.45 | 14.45 | 14.45 | 14.45 | 6.6 | 14.45 | 14.45 | 14.45 | 6.6 | 5.5 | 6.6 | 6.6 | 6.6 | 6.6 | 6.6 | 14.45 | 6.6 | 6.6 | 14.45 | 6.6 | 14.45 | 654.968
10:15 | 14.45 | 14.45 | 14.45 | 6.6 | 14.45 | 14.45 | 6.6 | 8.0667 | 6.6 | 14.45 | 13.7 | 14.45 | 14.45 | 6.6 | 6.6 | 14.45 | 5.5 | 14.45 | 14.45 | 6.6 | 14.45 | 6.6 | 14.45 | 6.6 | 5.5 | 14.45 | 14.45 | 6.6 | 14.45 | 14.45 | 14.45 | 14.45 | 14.45 | 14.45 | 14.45 | 14.45 | 14.45 | 14.45 | 14.45 | 14.45 | 14.45 | 6.6 | 14.45 | 14.45 | 14.45 | 6.6 | 5.5 | 6.6 | 6.6 | 6.6 | 6.6 | 6.6 | 14.45 | 6.6 | 6.6 | 14.45 | 6.6 | 14.45 | 654.968
10:16 | 10.2667 | 10.2667 | 10.2667 | 6.6 | 10.2667 | 10.2667 | 6.6 | 8.0667 | 6.6 | 10.2667 | 10.2667 | 10.2667 | 10.2667 | 6.6 | 6.6 | 10.2667 | 5.5 | 10.2667 | 10.2667 | 6.6 | 10.2667 | 6.6 | 10.2667 | 6.6 | 5.5 | 10.2667 | 10.2667 | 6.6 | 10.2667 | 10.2667 | 10.2667 | 10.2667 | 10.2667 | 10.2667 | 10.2667 | 10.2667 | 10.2667 | 10.2667 | 10.2667 | 10.2667 | 10.2667 | 6.6 | 10.2667 | 10.2667 | 10.2667 | 6.6 | 5.5 | 6.6 | 6.6 | 6.6 | 6.6 | 6.6 | 10.2667 | 6.6 | 6.6 | 10.2667 | 6.6 | 10.2667 | 509.301
10:17 | 10.2667 | 10.2667 | 10.2667 | 6.6 | 10.2667 | 10.2667 | 6.6 | 8.0667 | 6.6 | 10.2667 | 10.2667 | 10.2667 | 10.2667 | 6.6 | 6.6 | 10.2667 | 5.5 | 10.2667 | 10.2667 | 6.6 | 10.2667 | 6.6 | 10.2667 | 6.6 | 5.5 | 10.2667 | 10.2667 | 6.6 | 10.2667 | 10.2667 | 10.2667 | 10.2667 | 10.2667 | 10.2667 | 10.2667 | 10.2667 | 10.2667 | 10.2667 | 10.2667 | 10.2667 | 10.2667 | 6.6 | 10.2667 | 10.2667 | 10.2667 | 6.6 | 5.5 | 6.6 | 6.6 | 6.6 | 6.6 | 6.6 | 10.2667 | 6.6 | 6.6 | 10.2667 | 6.6 | 10.2667 | 509.301
10:18 | 10.2667 | 10.2667 | 10.2667 | 6.6 | 10.2667 | 10.2667 | 6.6 | 8.0667 | 6.6 | 10.2667 | 10.2667 | 10.2667 | 10.2667 | 6.6 | 6.6 | 10.2667 | 5.5 | 10.2667 | 10.2667 | 6.6 | 10.2667 | 6.6 | 10.2667 | 6.6 | 5.5 | 10.2667 | 10.2667 | 6.6 | 10.2667 | 10.2667 | 10.2667 | 10.2667 | 10.2667 | 10.2667 | 10.2667 | 10.2667 | 10.2667 | 10.2667 | 10.2667 | 10.2667 | 10.2667 | 6.6 | 10.2667 | 10.2667 | 10.2667 | 6.6 | 5.5 | 6.6 | 6.6 | 6.6 | 6.6 | 6.6 | 10.2667 | 6.6 | 6.6 | 10.2667 | 6.6 | 10.2667 | 509.301
10:19 | 10.2667 | 10.2667 | 10.2667 | 6.6 | 10.2667 | 10.2667 | 6.6 | 8.0667 | 6.6 | 10.2667 | 10.2667 | 10.2667 | 10.2667 | 6.6 | 6.6 | 10.2667 | 5.5 | 10.2667 | 10.2667 | 6.6 | 10.2667 | 6.6 | 10.2667 | 6.6 | 5.5 | 10.2667 | 10.2667 | 6.6 | 10.2667 | 10.2667 | 10.2667 | 10.2667 | 10.2667 | 10.2667 | 10.2667 | 10.2667 | 10.2667 | 10.2667 | 10.2667 | 10.2667 | 10.2667 | 6.6 | 10.2667 | 10.2667 | 10.2667 | 6.6 | 5.5 | 6.6 | 6.6 | 6.6 | 6.6 | 6.6 | 10.2667 | 6.6 | 6.6 | 10.2667 | 6.6 | 10.2667 | 509.301
10:20 | 10.2667 | 10.2667 | 10.2667 | 6.6 | 10.2667 | 10.2667 | 6.6 | 8.0667 | 6.6 | 10.2667 | 10.2667 | 10.2667 | 10.2667 | 6.6 | 6.6 | 10.2667 | 5.5 | 10.2667 | 10.2667 | 6.6 | 10.2667 | 6.6 | 10.2667 | 6.6 | 5.5 | 10.2667 | 10.2667 | 6.6 | 10.2667 | 10.2667 | 10.2667 | 10.2667 | 10.2667 | 10.2667 | 10.2667 | 10.2667 | 10.2667 | 10.2667 | 10.2667 | 10.2667 | 10.2667 | 6.6 | 10.2667 | 10.2667 | 10.2667 | 6.6 | 5.5 | 6.6 | 6.6 | 6.6 | 6.6 | 6.6 | 10.2667 | 6.6 | 6.6 | 10.2667 | 6.6 | 10.2667 | 509.301
10:21 | 10.2667 | 10.2667 | 10.2667 | 6.6 | 10.2667 | 10.2667 | 6.6 | 8.0667 | 6.6 | 10.2667 | 10.2667 | 10.2667 | 10.2667 | 6.6 | 6.6 | 10.2667 | 5.5 | 10.2667 | 10.2667 | 6.6 | 10.2667 | 6.6 | 10.2667 | 6.6 | 5.5 | 10.2667 | 10.2667 | 6.6 | 10.2667 | 10.2667 | 10.2667 | 10.2667 | 10.2667 | 10.2667 | 10.2667 | 10.2667 | 10.2667 | 10.2667 | 10.2667 | 10.2667 | 10.2667 | 6.6 | 10.2667 | 10.2667 | 10.2667 | 6.6 | 5.5 | 6.6 | 6.6 | 6.6 | 6.6 | 6.6 | 10.2667 | 6.6 | 6.6 | 10.2667 | 6.6 | 10.2667 | 509.301
10:22 | 10.2667 | 10.2667 | 10.2667 | 6.6 | 10.2667 | 10.2667 | 6.6 | 8.0667 | 6.6 | 10.2667 | 10.2667 | 10.2667 | 10.2667 | 6.6 | 6.6 | 10.2667 | 5.5 | 10.2667 | 10.2667 | 6.6 | 10.2667 | 6.6 | 10.2667 | 6.6 | 5.5 | 10.2667 | 10.2667 | 6.6 | 10.2667 | 10.2667 | 10.2667 | 10.2667 | 10.2667 | 10.2667 | 10.2667 | 10.2667 | 10.2667 | 10.2667 | 10.2667 | 10.2667 | 10.2667 | 6.6 | 10.2667 | 10.2667 | 10.2667 | 6.6 | 5.5 | 6.6 | 6.6 | 6.6 | 6.6 | 6.6 | 10.2667 | 6.6 | 6.6 | 10.2667 | 6.6 | 10.2667 | 509.301
10:23 | 10.2667 | 10.2667 | 10.2667 | 6.6 | 10.2667 | 10.2667 | 6.6 | 8.0667 | 6.6 | 10.2667 | 10.2667 | 10.2667 | 10.2667 | 6.6 | 6.6 | 10.2667 | 5.5 | 10.2667 | 10.2667 | 6.6 | 10.2667 | 6.6 | 10.2667 | 6.6 | 5.5 | 10.2667 | 10.2667 | 6.6 | 10.2667 | 10.2667 | 10.2667 | 10.2667 | 10.2667 | 10.2667 | 10.2667 | 10.2667 | 10.2667 | 10.2667 | 10.2667 | 10.2667 | 10.2667 | 6.6 | 10.2667 | 10.2667 | 10.2667 | 6.6 | 5.5 | 6.6 | 6.6 | 6.6 | 6.6 | 6.6 | 10.2667 | 6.6 | 6.6 | 10.2667 | 6.6 | 10.2667 | 509.301
10:24 | 10.2667 | 10.2667 | 10.2667 | 6.6 | 10.2667 | 10.2667 | 6.6 | 8.0667 | 6.6 | 10.2667 | 10.2667 | 10.2667 | 10.2667 | 6.6 | 6.6 | 10.2667 | 5.5 | 10.2667 | 10.2667 | 6.6 | 10.2667 | 6.6 | 10.2667 | 6.6 | 5.5 | 10.2667 | 10.2667 | 6.6 | 10.2667 | 10.2667 | 10.2667 | 10.2667 | 10.2667 | 10.2667 | 10.2667 | 10.2667 | 10.2667 | 10.2667 | 10.2667 | 10.2667 | 10.2667 | 6.6 | 10.2667 | 10.2667 | 10.2667 | 6.6 | 5.5 | 6.6 | 6.6 | 6.6 | 6.6 | 6.6 | 10.2667 | 6.6 | 6.6 | 10.2667 | 6.6 | 10.2667 | 509.301
10:25 | 10.2667 | 10.2667 | 10.2667 | 6.6 | 10.2667 | 10.2667 | 6.6 | 8.0667 | 6.6 | 10.2667 | 10.2667 | 10.2667 | 10.2667 | 6.6 | 6.6 | 10.2667 | 5.5 | 10.2667 | 10.2667 | 6.6 | 10.2667 | 6.6 | 10.2667 | 6.6 | 5.5 | 10.2667 | 10.2667 | 6.6 | 10.2667 | 10.2667 | 10.2667 | 10.2667 | 10.2667 | 10.2667 | 10.2667 | 10.2667 | 10.2667 | 10.2667 | 10.2667 | 10.2667 | 10.2667 | 6.6 | 10.2667 | 10.2667 | 10.2667 | 6.6 | 5.5 | 6.6 | 6.6 | 6.6 | 6.6 | 6.6 | 10.2667 | 6.6 | 6.6 | 10.2667 | 6.6 | 10.2667 | 509.301
10:26 | 10.2667 | 10.2667 | 10.2667 | 6.6 | 10.2667 | 10.2667 | 6.6 | 8.0667 | 6.6 | 10.2667 | 10.2667 | 10.2667 | 10.2667 | 6.6 | 6.6 | 10.2667 | 5.5 | 10.2667 | 10.2667 | 6.6 | 10.2667 | 6.6 | 10.2667 | 6.6 | 5.5 | 10.2667 | 10.2667 | 6.6 | 10.2667 | 10.2667 | 10.2667 | 10.2667 | 10.2667 | 10.2667 | 10.2667 | 10.2667 | 10.2667 | 10.2667 | 10.2667 | 10.2667 | 10.2667 | 6.6 | 10.2667 | 10.2667 | 10.2667 | 6.6 | 5.5 | 6.6 | 6.6 | 6.6 | 6.6 | 6.6 | 10.2667 | 6.6 | 6.6 | 10.2667 | 6.6 | 10.2667 | 509.301
10:27 | 10.2667 | 10.2667 | 10.2667 | 6.6 | 10.2667 | 10.2667 | 6.6 | 8.0667 | 6.6 | 10.2667 | 10.2667 | 10.2667 | 10.2667 | 6.6 | 6.6 | 10.2667 | 5.5 | 10.2667 | 10.2667 | 6.6 | 10.2667 | 6.6 | 10.2667 | 6.6 | 5.5 | 10.2667 | 10.2667 | 6.6 | 10.2667 | 10.2667 | 10.2667 | 10.2667 | 10.2667 | 10.2667 | 10.2667 | 10.2667 | 10.2667 | 10.2667 | 10.2667 | 10.2667 | 10.2667 | 6.6 | 10.2667 | 10.2667 | 10.2667 | 6.6 | 5.5 | 6.6 | 6.6 | 6.6 | 6.6 | 6.6 | 10.2667 | 6.6 | 6.6 | 10.2667 | 6.6 | 10.2667 | 509.301
10:28 | 10.2667 | 10.2667 | 10.2667 | 6.6 | 10.2667 | 10.2667 | 6.6 | 8.0667 | 6.6 | 10.2667 | 10.2667 | 10.2667 | 10.2667 | 6.6 | 6.6 | 10.2667 | 5.5 | 10.2667 | 10.2667 | 6.6 | 10.2667 | 6.6 | 10.2667 | 6.6 | 5.5 | 10.2667 | 10.2667 | 6.6 | 10.2667 | 10.2667 | 10.2667 | 10.2667 | 10.2667 | 10.2667 | 10.2667 | 10.2667 | 10.2667 | 10.2667 | 10.2667 | 10.2667 | 10.2667 | 6.6 | 10.2667 | 10.2667 | 10.2667 | 6.6 | 5.5 | 6.6 | 6.6 | 6.6 | 6.6 | 6.6 | 10.2667 | 6.6 | 6.6 | 10.2667 | 6.6 | 10.2667 | 509.301
10:29 | 10.2667 | 10.2667 | 10.2667 | 6.6 | 10.2667 | 10.2667 | 6.6 | 8.0667 | 6.6 | 10.2667 | 10.2667 | 10.2667 | 10.2667 | 6.6 | 6.6 | 10.2667 | 5.5 | 10.2667 | 10.2667 | 6.6 | 10.2667 | 6.6 | 10.2667 | 6.6 | 5.5 | 10.2667 | 10.2667 | 6.6 | 10.2667 | 10.2667 | 10.2667 | 10.2667 | 10.2667 | 10.2667 | 10.2667 | 10.2667 | 10.2667 | 10.2667 | 10.2667 | 10.2667 | 10.2667 | 6.6 | 10.2667 | 10.2667 | 10.2667 | 6.6 | 5.5 | 6.6 | 6.6 | 6.6 | 6.6 | 6.6 | 10.2667 | 6.6 | 6.6 | 10.2667 | 6.6 | 10.2667 | 509.301
10:30 | 10.2667 | 10.2667 | 10.2667 | 6.6 | 10.2667 | 10.2667 | 6.6 | 8.0667 | 6.6 | 10.2667 | 10.2667 | 10.2667 | 10.2667 | 6.6 | 6.6 | 10.2667 | 5.5 | 10.2667 | 10.2667 | 6.6 | 10.2667 | 6.6 | 10.2667 | 6.6 | 5.5 | 10.2667 | 10.2667 | 6.6 | 10.2667 | 10.2667 | 10.2667 | 10.2667 | 10.2667 | 10.2667 | 10.2667 | 10.2667 | 10.2667 | 10.2667 | 10.2667 | 10.2667 | 10.2667 | 6.6 | 10.2667 | 10.2667 | 10.2667 | 6.6 | 5.5 | 6.6 | 6.6 | 6.6 | 6.6 | 6.6 | 10.2667 | 6.6 | 6.6 | 10.2667 | 6.6 | 10.2667 | 509.301
10:31 | 14.45 | 14.45 | 14.45 | 6.6 | 14.45 | 14.45 | 6.6 | 8.0667 | 6.6 | 14.45 | 13.7 | 14.45 | 14.45 | 6.6 | 6.6 | 14.45 | 5.5 | 14.45 | 14.45 | 6.6 | 14.45 | 6.6 | 14.45 | 6.6 | 5.5 | 14.45 | 14.45 | 6.6 | 14.45 | 14.45 | 14.45 | 14.45 | 10.2667 | 10.2667 | 14.45 | 14.45 | 14.45 | 14.45 | 14.45 | 14.45 | 14.45 | 6.6 | 14.45 | 10.2667 | 10.2667 | 6.6 | 5.5 | 6.6 | 6.6 | 6.6 | 6.6 | 6.6 | 14.45 | 6.6 | 6.6 | 14.45 | 6.6 | 14.45 | 638.2346
10:32 | 14.45 | 14.45 | 14.45 | 6.6 | 14.45 | 14.45 | 6.6 | 8.0667 | 6.6 | 14.45 | 13.7 | 14.45 | 14.45 | 6.6 | 6.6 | 14.45 | 5.5 | 14.45 | 14.45 | 6.6 | 14.45 | 6.6 | 14.45 | 6.6 | 5.5 | 14.45 | 14.45 | 6.6 | 14.45 | 14.45 | 14.45 | 14.45 | 10.2667 | 10.2667 | 14.45 | 14.45 | 14.45 | 14.45 | 14.45 | 14.45 | 14.45 | 6.6 | 14.45 | 10.2667 | 10.2667 | 6.6 | 5.5 | 6.6 | 6.6 | 6.6 | 6.6 | 6.6 | 14.45 | 6.6 | 6.6 | 14.45 | 6.6 | 14.45 | 638.2346
10:33 | 14.45 | 14.45 | 14.45 | 6.6 | 14.45 | 14.45 | 6.6 | 8.0667 | 6.6 | 14.45 | 13.7 | 14.45 | 14.45 | 6.6 | 6.6 | 14.45 | 5.5 | 14.45 | 14.45 | 6.6 | 14.45 | 6.6 | 14.45 | 6.6 | 5.5 | 14.45 | 14.45 | 6.6 | 14.45 | 14.45 | 14.45 | 14.45 | 10.2667 | 10.2667 | 14.45 | 14.45 | 14.45 | 14.45 | 14.45 | 14.45 | 14.45 | 6.6 | 14.45 | 10.2667 | 10.2667 | 6.6 | 5.5 | 6.6 | 6.6 | 6.6 | 6.6 | 6.6 | 14.45 | 6.6 | 6.6 | 14.45 | 6.6 | 14.45 | 638.2346
10:34 | 14.45 | 14.45 | 14.45 | 6.6 | 14.45 | 14.45 | 6.6 | 8.0667 | 6.6 | 14.45 | 13.7 | 14.45 | 14.45 | 6.6 | 6.6 | 14.45 | 5.5 | 14.45 | 14.45 | 6.6 | 14.45 | 6.6 | 14.45 | 6.6 | 5.5 | 14.45 | 14.45 | 6.6 | 14.45 | 14.45 | 14.45 | 14.45 | 10.2667 | 10.2667 | 14.45 | 14.45 | 14.45 | 14.45 | 14.45 | 14.45 | 14.45 | 6.6 | 14.45 | 10.2667 | 10.2667 | 6.6 | 5.5 | 6.6 | 6.6 | 6.6 | 6.6 | 6.6 | 14.45 | 6.6 | 6.6 | 14.45 | 6.6 | 14.45 | 638.2346
10:35 | 14.45 | 14.45 | 14.45 | 6.6 | 14.45 | 14.45 | 6.6 | 8.0667 | 6.6 | 14.45 | 13.7 | 14.45 | 14.45 | 6.6 | 6.6 | 14.45 | 5.5 | 14.45 | 14.45 | 6.6 | 14.45 | 6.6 | 14.45 | 6.6 | 5.5 | 14.45 | 14.45 | 6.6 | 14.45 | 14.45 | 14.45 | 14.45 | 10.2667 | 10.2667 | 14.45 | 14.45 | 14.45 | 14.45 | 14.45 | 14.45 | 14.45 | 6.6 | 14.45 | 10.2667 | 10.2667 | 6.6 | 5.5 | 6.6 | 6.6 | 6.6 | 6.6 | 6.6 | 14.45 | 6.6 | 6.6 | 14.45 | 6.6 | 14.45 | 638.2346
10:36 | 14.45 | 14.45 | 14.45 | 6.6 | 14.45 | 14.45 | 6.6 | 8.0667 | 6.6 | 14.45 | 13.7 | 14.45 | 14.45 | 6.6 | 6.6 | 14.45 | 5.5 | 14.45 | 14.45 | 6.6 | 14.45 | 6.6 | 14.45 | 6.6 | 5.5 | 14.45 | 14.45 | 6.6 | 14.45 | 14.45 | 14.45 | 14.45 | 10.2667 | 10.2667 | 14.45 | 14.45 | 14.45 | 14.45 | 14.45 | 14.45 | 14.45 | 6.6 | 14.45 | 10.2667 | 10.2667 | 6.6 | 5.5 | 6.6 | 6.6 | 6.6 | 6.6 | 6.6 | 14.45 | 6.6 | 6.6 | 14.45 | 6.6 | 14.45 | 638.2346
10:37 | 17.95 | 17.95 | 17.95 | 10.1 | 19.7 | 17.95 | 11.85 | 13.3167 | 10.1 | 17.95 | 17.2 | 19.7 | 17.95 | 11.85 | 10.1 | 17.95 | 9 | 17.95 | 17.95 | 10.1 | 19.7 | 10.1 | 17.95 | 10.1 | 9 | 17.95 | 17.95 | 10.1 | 21.45 | 21.45 | 21.45 | 21.45 | 10.2667 | 10.2667 | 21.45 | 21.45 | 21.45 | 17.95 | 17.95 | 17.95 | 17.95 | 10.1 | 17.95 | 10.2667 | 10.2667 | 11.85 | 10.75 | 10.1 | 10.1 | 10.1 | 10.1 | 10.1 | 19.7 | 10.1 | 10.1 | 17.95 | 11.85 | 19.7 | 870.9851
10:38 | 17.95 | 17.95 | 17.95 | 10.1 | 19.7 | 17.95 | 11.85 | 13.3167 | 10.1 | 17.95 | 17.2 | 19.7 | 17.95 | 11.85 | 10.1 | 17.95 | 9 | 17.95 | 17.95 | 10.1 | 19.7 | 10.1 | 17.95 | 10.1 | 9 | 17.95 | 17.95 | 10.1 | 21.45 | 21.45 | 21.45 | 21.45 | 10.2667 | 10.2667 | 21.45 | 21.45 | 21.45 | 17.95 | 17.95 | 17.95 | 17.95 | 10.1 | 17.95 | 10.2667 | 10.2667 | 11.85 | 10.75 | 10.1 | 10.1 | 10.1 | 10.1 | 10.1 | 19.7 | 10.1 | 10.1 | 17.95 | 11.85 | 19.7 | 870.9851
10:39 | 17.95 | 17.95 | 17.95 | 10.1 | 19.7 | 17.95 | 11.85 | 13.3167 | 10.1 | 17.95 | 17.2 | 19.7 | 17.95 | 11.85 | 10.1 | 17.95 | 9 | 17.95 | 17.95 | 10.1 | 19.7 | 10.1 | 17.95 | 10.1 | 9 | 17.95 | 17.95 | 10.1 | 21.45 | 21.45 | 21.45 | 21.45 | 10.2667 | 10.2667 | 21.45 | 21.45 | 21.45 | 17.95 | 17.95 | 17.95 | 17.95 | 10.1 | 17.95 | 10.2667 | 10.2667 | 11.85 | 10.75 | 10.1 | 10.1 | 10.1 | 10.1 | 10.1 | 19.7 | 10.1 | 10.1 | 17.95 | 11.85 | 19.7 | 870.9851
10:40 | 17.95 | 17.95 | 17.95 | 10.1 | 19.7 | 17.95 | 11.85 | 13.3167 | 10.1 | 17.95 | 17.2 | 19.7 | 17.95 | 11.85 | 10.1 | 17.95 | 9 | 17.95 | 17.95 | 10.1 | 19.7 | 10.1 | 17.95 | 10.1 | 9 | 17.95 | 17.95 | 10.1 | 21.45 | 21.45 | 21.45 | 21.45 | 10.2667 | 10.2667 | 21.45 | 21.45 | 21.45 | 17.95 | 17.95 | 17.95 | 17.95 | 10.1 | 17.95 | 10.2667 | 10.2667 | 11.85 | 10.75 | 10.1 | 10.1 | 10.1 | 10.1 | 10.1 | 19.7 | 10.1 | 10.1 | 17.95 | 11.85 | 19.7 | 870.9851
10:41 | 17.95 | 17.95 | 17.95 | 10.1 | 19.7 | 17.95 | 11.85 | 13.3167 | 10.1 | 17.95 | 17.2 | 19.7 | 17.95 | 11.85 | 10.1 | 17.95 | 9 | 17.95 | 17.95 | 10.1 | 19.7 | 10.1 | 17.95 | 10.1 | 9 | 17.95 | 17.95 | 10.1 | 21.45 | 21.45 | 21.45 | 21.45 | 10.2667 | 10.2667 | 21.45 | 21.45 | 21.45 | 17.95 | 17.95 | 17.95 | 17.95 | 10.1 | 17.95 | 10.2667 | 10.2667 | 11.85 | 10.75 | 10.1 | 10.1 | 10.1 | 10.1 | 10.1 | 19.7 | 10.1 | 10.1 | 17.95 | 11.85 | 19.7 | 870.9851
10:42 | 17.95 | 17.95 | 17.95 | 10.1 | 19.7 | 17.95 | 11.85 | 13.3167 | 10.1 | 17.95 | 17.2 | 19.7 | 17.95 | 11.85 | 10.1 | 17.95 | 9 | 17.95 | 17.95 | 10.1 | 19.7 | 10.1 | 17.95 | 10.1 | 9 | 17.95 | 17.95 | 10.1 | 21.45 | 21.45 | 21.45 | 21.45 | 10.2667 | 10.2667 | 21.45 | 21.45 | 21.45 | 17.95 | 17.95 | 17.95 | 17.95 | 10.1 | 17.95 | 10.2667 | 10.2667 | 11.85 | 10.75 | 10.1 | 10.1 | 10.1 | 10.1 | 10.1 | 19.7 | 10.1 | 10.1 | 17.95 | 11.85 | 19.7 | 870.9851
10:43 | 17.95 | 17.95 | 17.95 | 10.1 | 19.7 | 17.95 | 11.85 | 13.3167 | 10.1 | 17.95 | 17.2 | 19.7 | 17.95 | 11.85 | 10.1 | 17.95 | 9 | 17.95 | 17.95 | 10.1 | 19.7 | 10.1 | 17.95 | 10.1 | 9 | 17.95 | 17.95 | 10.1 | 21.45 | 21.45 | 21.45 | 21.45 | 10.2667 | 10.2667 | 21.45 | 21.45 | 21.45 | 17.95 | 17.95 | 17.95 | 17.95 | 10.1 | 17.95 | 10.2667 | 10.2667 | 11.85 | 10.75 | 10.1 | 10.1 | 10.1 | 10.1 | 10.1 | 19.7 | 10.1 | 10.1 | 17.95 | 11.85 | 19.7 | 870.9851
10:44 | 17.95 | 17.95 | 17.95 | 10.1 | 19.7 | 17.95 | 11.85 | 13.3167 | 10.1 | 17.95 | 17.2 | 19.7 | 17.95 | 11.85 | 10.1 | 17.95 | 9 | 17.95 | 17.95 | 10.1 | 19.7 | 10.1 | 17.95 | 10.1 | 9 | 17.95 | 17.95 | 10.1 | 21.45 | 21.45 | 21.45 | 21.45 | 10.2667 | 10.2667 | 21.45 | 21.45 | 21.45 | 17.95 | 17.95 | 17.95 | 17.95 | 10.1 | 17.95 | 10.2667 | 10.2667 | 11.85 | 10.75 | 10.1 | 10.1 | 10.1 | 10.1 | 10.1 | 19.7 | 10.1 | 10.1 | 17.95 | 11.85 | 19.7 | 870.9851
10:45 | 17.95 | 17.95 | 17.95 | 10.1 | 19.7 | 17.95 | 11.85 | 13.3167 | 10.1 | 17.95 | 17.2 | 19.7 | 17.95 | 11.85 | 10.1 | 17.95 | 9 | 17.95 | 17.95 | 10.1 | 19.7 | 10.1 | 17.95 | 10.1 | 9 | 17.95 | 17.95 | 10.1 | 21.45 | 21.45 | 21.45 | 21.45 | 10.2667 | 10.2667 | 21.45 | 21.45 | 21.45 | 17.95 | 17.95 | 17.95 | 17.95 | 10.1 | 17.95 | 10.2667 | 10.2667 | 11.85 | 10.75 | 10.1 | 10.1 | 10.1 | 10.1 | 10.1 | 19.7 | 10.1 | 10.1 | 17.95 | 11.85 | 19.7 | 870.9851
10:46 | 17.95 | 17.95 | 17.95 | 10.1 | 19.7 | 17.95 | 11.85 | 13.3167 | 10.1 | 17.95 | 17.2 | 19.7 | 17.95 | 11.85 | 10.1 | 17.95 | 9 | 17.95 | 17.95 | 10.1 | 19.7 | 10.1 | 17.95 | 10.1 | 9 | 17.95 | 17.95 | 10.1 | 21.45 | 21.45 | 21.45 | 21.45 | 10.2667 | 10.2667 | 21.45 | 21.45 | 21.45 | 17.95 | 17.95 | 17.95 | 17.95 | 10.1 | 17.95 | 10.2667 | 10.2667 | 11.85 | 10.75 | 10.1 | 10.1 | 10.1 | 10.1 | 10.1 | 19.7 | 10.1 | 10.1 | 17.95 | 11.85 | 19.7 | 870.9851
10:47 | 17.95 | 17.95 | 17.95 | 10.1 | 19.7 | 17.95 | 11.85 | 13.3167 | 10.1 | 17.95 | 17.2 | 19.7 | 17.95 | 11.85 | 10.1 | 17.95 | 9 | 17.95 | 17.95 | 10.1 | 19.7 | 10.1 | 17.95 | 10.1 | 9 | 17.95 | 17.95 | 10.1 | 21.45 | 21.45 | 21.45 | 21.45 | 10.2667 | 10.2667 | 21.45 | 21.45 | 21.45 | 17.95 | 17.95 | 17.95 | 17.95 | 10.1 | 17.95 | 10.2667 | 10.2667 | 11.85 | 10.75 | 10.1 | 10.1 | 10.1 | 10.1 | 10.1 | 19.7 | 10.1 | 10.1 | 17.95 | 11.85 | 19.7 | 870.9851
10:48 | 17.95 | 17.95 | 17.95 | 10.1 | 19.7 | 17.95 | 11.85 | 13.3167 | 10.1 | 17.95 | 17.2 | 19.7 | 17.95 | 11.85 | 10.1 | 17.95 | 9 | 17.95 | 17.95 | 10.1 | 19.7 | 10.1 | 17.95 | 10.1 | 9 | 17.95 | 17.95 | 10.1 | 21.45 | 21.45 | 21.45 | 21.45 | 10.2667 | 10.2667 | 21.45 | 21.45 | 21.45 | 17.95 | 17.95 | 17.95 | 17.95 | 10.1 | 17.95 | 10.2667 | 10.2667 | 11.85 | 10.75 | 10.1 | 10.1 | 10.1 | 10.1 | 10.1 | 19.7 | 10.1 | 10.1 | 17.95 | 11.85 | 19.7 | 870.9851
10:49 | 17.95 | 17.95 | 17.95 | 10.1 | 19.7 | 17.95 | 11.85 | 13.3167 | 10.1 | 17.95 | 17.2 | 19.7 | 17.95 | 11.85 | 10.1 | 17.95 | 9 | 17.95 | 17.95 | 10.1 | 19.7 | 10.1 | 17.95 | 10.1 | 9 | 17.95 | 17.95 | 10.1 | 21.45 | 21.45 | 21.45 | 21.45 | 10.2667 | 10.2667 | 21.45 | 21.45 | 21.45 | 17.95 | 17.95 | 17.95 | 17.95 | 10.1 | 17.95 | 10.2667 | 10.2667 | 11.85 | 10.75 | 10.1 | 10.1 | 10.1 | 10.1 | 10.1 | 19.7 | 10.1 | 10.1 | 17.95 | 11.85 | 19.7 | 870.9851
10:50 | 17.95 | 17.95 | 17.95 | 10.1 | 19.7 | 17.95 | 11.85 | 13.3167 | 10.1 | 17.95 | 17.2 | 19.7 | 17.95 | 11.85 | 10.1 | 17.95 | 9 | 17.95 | 17.95 | 10.1 | 19.7 | 10.1 | 17.95 | 10.1 | 9 | 17.95 | 17.95 | 10.1 | 21.45 | 21.45 | 21.45 | 21.45 | 10.2667 | 10.2667 | 21.45 | 21.45 | 21.45 | 17.95 | 17.95 | 17.95 | 17.95 | 10.1 | 17.95 | 10.2667 | 10.2667 | 11.85 | 10.75 | 10.1 | 10.1 | 10.1 | 10.1 | 10.1 | 19.7 | 10.1 | 10.1 | 17.95 | 11.85 | 19.7 | 870.9851
10:51 | 17.95 | 17.95 | 17.95 | 10.1 | 19.7 | 17.95 | 11.85 | 13.3167 | 10.1 | 17.95 | 17.2 | 19.7 | 17.95 | 11.85 | 10.1 | 17.95 | 9 | 17.95 | 17.95 | 10.1 | 19.7 | 10.1 | 17.95 | 10.1 | 9 | 17.95 | 17.95 | 10.1 | 21.45 | 21.45 | 21.45 | 21.45 | 10.2667 | 10.2667 | 21.45 | 21.45 | 21.45 | 17.95 | 17.95 | 17.95 | 17.95 | 10.1 | 17.95 | 10.2667 | 10.2667 | 11.85 | 10.75 | 10.1 | 10.1 | 10.1 | 10.1 | 10.1 | 19.7 | 10.1 | 10.1 | 17.95 | 11.85 | 19.7 | 870.9851
10:52 | 17.95 | 17.95 | 17.95 | 10.1 | 19.7 | 17.95 | 11.85 | 13.3167 | 10.1 | 17.95 | 17.2 | 19.7 | 17.95 | 11.85 | 10.1 | 17.95 | 9 | 17.95 | 17.95 | 10.1 | 19.7 | 10.1 | 17.95 | 10.1 | 9 | 17.95 | 17.95 | 10.1 | 21.45 | 21.45 | 21.45 | 21.45 | 10.2667 | 10.2667 | 21.45 | 21.45 | 21.45 | 17.95 | 17.95 | 17.95 | 17.95 | 10.1 | 17.95 | 10.2667 | 10.2667 | 11.85 | 10.75 | 10.1 | 10.1 | 10.1 | 10.1 | 10.1 | 19.7 | 10.1 | 10.1 | 17.95 | 11.85 | 19.7 | 870.9851
10:53 | 17.95 | 17.95 | 17.95 | 10.1 | 19.7 | 17.95 | 11.85 | 13.3167 | 10.1 | 17.95 | 17.2 | 19.7 | 17.95 | 11.85 | 10.1 | 17.95 | 9 | 17.95 | 17.95 | 10.1 | 19.7 | 10.1 | 17.95 | 10.1 | 9 | 17.95 | 17.95 | 10.1 | 21.45 | 21.45 | 21.45 | 21.45 | 10.2667 | 10.2667 | 21.45 | 21.45 | 21.45 | 17.95 | 17.95 | 17.95 | 17.95 | 10.1 | 17.95 | 10.2667 | 10.2667 | 11.85 | 10.75 | 10.1 | 10.1 | 10.1 | 10.1 | 10.1 | 19.7 | 10.1 | 10.1 | 17.95 | 11.85 | 19.7 | 870.9851
10:54 | 17.95 | 17.95 | 17.95 | 10.1 | 19.7 | 17.95 | 11.85 | 13.3167 | 10.1 | 17.95 | 17.2 | 19.7 | 17.95 | 11.85 | 10.1 | 17.95 | 9 | 17.95 | 17.95 | 10.1 | 19.7 | 10.1 | 17.95 | 10.1 | 9 | 17.95 | 17.95 | 10.1 | 21.45 | 21.45 | 21.45 | 21.45 | 10.2667 | 10.2667 | 21.45 | 21.45 | 21.45 | 17.95 | 17.95 | 17.95 | 17.95 | 10.1 | 17.95 | 10.2667 | 10.2667 | 11.85 | 10.75 | 10.1 | 10.1 | 10.1 | 10.1 | 10.1 | 19.7 | 10.1 | 10.1 | 17.95 | 11.85 | 19.7 | 870.9851
10:55 | 17.95 | 17.95 | 17.95 | 10.1 | 19.7 | 17.95 | 11.85 | 13.3167 | 10.1 | 17.95 | 17.2 | 19.7 | 17.95 | 11.85 | 10.1 | 17.95 | 9 | 17.95 | 17.95 | 10.1 | 19.7 | 10.1 | 17.95 | 10.1 | 9 | 17.95 | 17.95 | 10.1 | 21.45 | 21.45 | 21.45 | 21.45 | 10.2667 | 10.2667 | 21.45 | 21.45 | 21.45 | 17.95 | 17.95 | 17.95 | 17.95 | 10.1 | 17.95 | 10.2667 | 10.2667 | 11.85 | 10.75 | 10.1 | 10.1 | 10.1 | 10.1 | 10.1 | 19.7 | 10.1 | 10.1 | 17.95 | 11.85 | 19.7 | 870.9851
10:56 | 17.95 | 17.95 | 17.95 | 10.1 | 19.7 | 17.95 | 11.85 | 13.3167 | 10.1 | 17.95 | 17.2 | 19.7 | 17.95 | 11.85 | 10.1 | 17.95 | 9 | 17.95 | 17.95 | 10.1 | 19.7 | 10.1 | 17.95 | 10.1 | 9 | 17.95 | 17.95 | 10.1 | 21.45 | 21.45 | 21.45 | 21.45 | 10.2667 | 10.2667 | 21.45 | 21.45 | 21.45 | 17.95 | 17.95 | 17.95 | 17.95 | 10.1 | 17.95 | 10.2667 | 10.2667 | 11.85 | 10.75 | 10.1 | 10.1 | 10.1 | 10.1 | 10.1 | 19.7 | 10.1 | 10.1 | 17.95 | 11.85 | 19.7 | 870.9851
10:57 | 17.95 | 17.95 | 17.95 | 10.1 | 19.7 | 17.95 | 11.85 | 13.3167 | 10.1 | 17.95 | 17.2 | 19.7 | 17.95 | 11.85 | 10.1 | 17.95 | 9 | 17.95 | 17.95 | 10.1 | 19.7 | 10.1 | 17.95 | 10.1 | 9 | 17.95 | 17.95 | 10.1 | 21.45 | 21.45 | 21.45 | 21.45 | 10.2667 | 10.2667 | 21.45 | 21.45 | 21.45 | 17.95 | 17.95 | 17.95 | 17.95 | 10.1 | 17.95 | 10.2667 | 10.2667 | 11.85 | 10.75 | 10.1 | 10.1 | 10.1 | 10.1 | 10.1 | 19.7 | 10.1 | 10.1 | 17.95 | 11.85 | 19.7 | 870.9851
10:58 | 17.95 | 17.95 | 17.95 | 10.1 | 19.7 | 17.95 | 11.85 | 13.3167 | 10.1 | 17.95 | 17.2 | 19.7 | 17.95 | 11.85 | 10.1 | 17.95 | 9 | 17.95 | 17.95 | 10.1 | 19.7 | 10.1 | 17.95 | 10.1 | 9 | 17.95 | 17.95 | 10.1 | 21.45 | 21.45 | 21.45 | 21.45 | 10.2667 | 10.2667 | 21.45 | 21.45 | 21.45 | 17.95 | 17.95 | 17.95 | 17.95 | 10.1 | 17.95 | 10.2667 | 10.2667 | 11.85 | 10.75 | 10.1 | 10.1 | 10.1 | 10.1 | 10.1 | 19.7 | 10.1 | 10.1 | 17.95 | 11.85 | 19.7 | 870.9851
10:59 | 17.95 | 17.95 | 17.95 | 10.1 | 19.7 | 17.95 | 11.85 | 13.3167 | 10.1 | 17.95 | 17.2 | 19.7 | 17.95 | 11.85 | 10.1 | 17.95 | 9 | 17.95 | 17.95 | 10.1 | 19.7 | 10.1 | 17.95 | 10.1 | 9 | 17.95 | 17.95 | 10.1 | 21.45 | 21.45 | 21.45 | 21.45 | 10.2667 | 10.2667 | 21.45 | 21.45 | 21.45 | 17.95 | 17.95 | 17.95 | 17.95 | 10.1 | 17.95 | 10.2667 | 10.2667 | 11.85 | 10.75 | 10.1 | 10.1 | 10.1 | 10.1 | 10.1 | 19.7 | 10.1 | 10.1 | 17.95 | 11.85 | 19.7 | 870.9851
11:00 | 17.95 | 17.95 | 17.95 | 10.1 | 19.7 | 17.95 | 11.85 | 13.3167 | 10.1 | 17.95 | 17.2 | 19.7 | 17.95 | 11.85 | 10.1 | 17.95 | 9 | 17.95 | 17.95 | 10.1 | 19.7 | 10.1 | 17.95 | 10.1 | 9 | 17.95 | 17.95 | 10.1 | 21.45 | 21.45 | 21.45 | 21.45 | 10.2667 | 10.2667 | 21.45 | 21.45 | 21.45 | 17.95 | 17.95 | 17.95 | 17.95 | 10.1 | 17.95 | 10.2667 | 10.2667 | 11.85 | 10.75 | 10.1 | 10.1 | 10.1 | 10.1 | 10.1 | 19.7 | 10.1 | 10.1 | 17.95 | 11.85 | 19.7 | 870.9851
11:01 | 17.95 | 17.95 | 17.95 | 10.1 | 19.7 | 17.95 | 11.85 | 13.3167 | 10.1 | 17.95 | 17.2 | 19.7 | 17.95 | 11.85 | 10.1 | 17.95 | 9 | 17.95 | 17.95 | 10.1 | 19.7 | 10.1 | 17.95 | 10.1 | 9 | 17.95 | 17.95 | 10.1 | 21.45 | 21.45 | 21.45 | 21.45 | 10.2667 | 10.2667 | 21.45 | 21.45 | 21.45 | 17.95 | 17.95 | 17.95 | 17.95 | 10.1 | 17.95 | 10.2667 | 10.2667 | 11.85 | 10.75 | 10.1 | 10.1 | 10.1 | 10.1 | 10.1 | 19.7 | 10.1 | 10.1 | 17.95 | 11.85 | 19.7 | 870.9851
11:02 | 17.95 | 17.95 | 17.95 | 10.1 | 19.7 | 17.95 | 11.85 | 13.3167 | 10.1 | 17.95 | 17.2 | 19.7 | 17.95 | 11.85 | 10.1 | 17.95 | 9 | 17.95 | 17.95 | 10.1 | 19.7 | 10.1 | 17.95 | 10.1 | 9 | 17.95 | 17.95 | 10.1 | 21.45 | 21.45 | 21.45 | 21.45 | 10.2667 | 10.2667 | 21.45 | 21.45 | 21.45 | 17.95 | 17.95 | 17.95 | 17.95 | 10.1 | 17.95 | 10.2667 | 10.2667 | 11.85 | 10.75 | 10.1 | 10.1 | 10.1 | 10.1 | 10.1 | 19.7 | 10.1 | 10.1 | 17.95 | 11.85 | 19.7 | 870.9851
11:03 | 17.95 | 17.95 | 17.95 | 10.1 | 19.7 | 17.95 | 11.85 | 13.3167 | 10.1 | 17.95 | 17.2 | 19.7 | 17.95 | 11.85 | 10.1 | 17.95 | 9 | 17.95 | 17.95 | 10.1 | 19.7 | 10.1 | 17.95 | 10.1 | 9 | 17.95 | 17.95 | 10.1 | 21.45 | 21.45 | 21.45 | 21.45 | 10.2667 | 10.2667 | 21.45 | 21.45 | 21.45 | 17.95 | 17.95 | 17.95 | 17.95 | 10.1 | 17.95 | 10.2667 | 10.2667 | 11.85 | 10.75 | 10.1 | 10.1 | 10.1 | 10.1 | 10.1 | 19.7 | 10.1 | 10.1 | 17.95 | 11.85 | 19.7 | 870.9851
11:04 | 17.95 | 17.95 | 17.95 | 10.1 | 19.7 | 17.95 | 11.85 | 13.3167 | 10.1 | 17.95 | 17.2 | 19.7 | 17.95 | 11.85 | 10.1 | 17.95 | 9 | 17.95 | 17.95 | 10.1 | 19.7 | 10.1 | 17.95 | 10.1 | 9 | 17.95 | 17.95 | 10.1 | 21.45 | 21.45 | 21.45 | 21.45 | 10.2667 | 10.2667 | 21.45 | 21.45 | 21.45 | 17.95 | 17.95 | 17.95 | 17.95 | 10.1 | 17.95 | 10.2667 | 10.2667 | 11.85 | 10.75 | 10.1 | 10.1 | 10.1 | 10.1 | 10.1 | 19.7 | 10.1 | 10.1 | 17.95 | 11.85 | 19.7 | 870.9851
11:05 | 17.95 | 17.95 | 17.95 | 10.1 | 19.7 | 17.95 | 11.85 | 13.3167 | 10.1 | 17.95 | 17.2 | 19.7 | 17.95 | 11.85 | 10.1 | 17.95 | 9 | 17.95 | 17.95 | 10.1 | 19.7 | 10.1 | 17.95 | 10.1 | 9 | 17.95 | 17.95 | 10.1 | 21.45 | 21.45 | 21.45 | 21.45 | 10.2667 | 10.2667 | 21.45 | 21.45 | 21.45 | 17.95 | 17.95 | 17.95 | 17.95 | 10.1 | 17.95 | 10.2667 | 10.2667 | 11.85 | 10.75 | 10.1 | 10.1 | 10.1 | 10.1 | 10.1 | 19.7 | 10.1 | 10.1 | 17.95 | 11.85 | 19.7 | 870.9851
11:06 | 17.95 | 17.95 | 17.95 | 10.1 | 19.7 | 17.95 | 11.85 | 13.3167 | 10.1 | 17.95 | 17.2 | 19.7 | 17.95 | 11.85 | 10.1 | 17.95 | 9 | 17.95 | 17.95 | 10.1 | 19.7 | 10.1 | 17.95 | 10.1 | 9 | 17.95 | 17.95 | 10.1 | 21.45 | 21.45 | 21.45 | 21.45 | 10.2667 | 10.2667 | 21.45 | 21.45 | 21.45 | 17.95 | 17.95 | 17.95 | 17.95 | 10.1 | 17.95 | 10.2667 | 10.2667 | 11.85 | 10.75 | 10.1 | 10.1 | 10.1 | 10.1 | 10.1 | 19.7 | 10.1 | 10.1 | 17.95 | 11.85 | 19.7 | 870.9851
11:07 | 17.95 | 17.95 | 17.95 | 10.1 | 19.7 | 17.95 | 11.85 | 13.3167 | 10.1 | 17.95 | 17.2 | 19.7 | 17.95 | 11.85 | 10.1 | 17.95 | 9 | 17.95 | 17.95 | 10.1 | 19.7 | 10.1 | 17.95 | 10.1 | 9 | 17.95 | 17.95 | 10.1 | 21.45 | 21.45 | 21.45 | 21.45 | 10.2667 | 10.2667 | 21.45 | 21.45 | 21.45 | 17.95 | 17.95 | 17.95 | 17.95 | 10.1 | 17.95 | 10.2667 | 10.2667 | 11.85 | 10.75 | 10.1 | 10.1 | 10.1 | 10.1 | 10.1 | 19.7 | 10.1 | 10.1 | 17.95 | 11.85 | 19.7 | 870.9851
11:08 | 17.95 | 17.95 | 17.95 | 10.1 | 19.7 | 17.95 | 11.85 | 13.3167 | 10.1 | 17.95 | 17.2 | 19.7 | 17.95 | 11.85 | 10.1 | 17.95 | 9 | 17.95 | 17.95 | 10.1 | 19.7 | 10.1 | 17.95 | 10.1 | 9 | 17.95 | 17.95 | 10.1 | 21.45 | 21.45 | 21.45 | 21.45 | 10.2667 | 10.2667 | 21.45 | 21.45 | 21.45 | 17.95 | 17.95 | 17.95 | 17.95 | 10.1 | 17.95 | 10.2667 | 10.2667 | 11.85 | 10.75 | 10.1 | 10.1 | 10.1 | 10.1 | 10.1 | 19.7 | 10.1 | 10.1 | 17.95 | 11.85 | 19.7 | 870.9851
11:09 | 17.95 | 17.95 | 17.95 | 10.1 | 19.7 | 17.95 | 11.85 | 13.3167 | 10.1 | 17.95 | 17.2 | 19.7 | 17.95 | 11.85 | 10.1 | 17.95 | 9 | 17.95 | 17.95 | 10.1 | 19.7 | 10.1 | 17.95 | 10.1 | 9 | 17.95 | 17.95 | 10.1 | 21.45 | 21.45 | 21.45 | 21.45 | 10.2667 | 10.2667 | 21.45 | 21.45 | 21.45 | 17.95 | 17.95 | 17.95 | 17.95 | 10.1 | 17.95 | 10.2667 | 10.2667 | 11.85 | 10.75 | 10.1 | 10.1 | 10.1 | 10.1 | 10.1 | 19.7 | 10.1 | 10.1 | 17.95 | 11.85 | 19.7 | 870.9851
11:10 | 17.95 | 17.95 | 17.95 | 10.1 | 19.7 | 17.95 | 11.85 | 13.3167 | 10.1 | 17.95 | 17.2 | 19.7 | 17.95 | 11.85 | 10.1 | 17.95 | 9 | 17.95 | 17.95 | 10.1 | 19.7 | 10.1 | 17.95 | 10.1 | 9 | 17.95 | 17.95 | 10.1 | 21.45 | 21.45 | 21.45 | 21.45 | 10.2667 | 10.2667 | 21.45 | 21.45 | 21.45 | 17.95 | 17.95 | 17.95 | 17.95 | 10.1 | 17.95 | 10.2667 | 10.2667 | 11.85 | 10.75 | 10.1 | 10.1 | 10.1 | 10.1 | 10.1 | 19.7 | 10.1 | 10.1 | 17.95 | 11.85 | 19.7 | 870.9851
11:11 | 17.95 | 17.95 | 17.95 | 10.1 | 19.7 | 17.95 | 11.85 | 13.3167 | 10.1 | 17.95 | 17.2 | 19.7 | 17.95 | 11.85 | 10.1 | 17.95 | 9 | 17.95 | 17.95 | 10.1 | 19.7 | 10.1 | 17.95 | 10.1 | 9 | 17.95 | 17.95 | 10.1 | 21.45 | 21.45 | 21.45 | 21.45 | 10.2667 | 10.2667 | 21.45 | 21.45 | 21.45 | 17.95 | 17.95 | 17.95 | 17.95 | 10.1 | 17.95 | 10.2667 | 10.2667 | 11.85 | 10.75 | 10.1 | 10.1 | 10.1 | 10.1 | 10.1 | 19.7 | 10.1 | 10.1 | 17.95 | 11.85 | 19.7 | 870.9851
11:12 | 17.95 | 17.95 | 17.95 | 10.1 | 19.7 | 17.95 | 11.85 | 13.3167 | 10.1 | 17.95 | 17.2 | 19.7 | 17.95 | 11.85 | 10.1 | 17.95 | 9 | 17.95 | 17.95 | 10.1 | 19.7 | 10.1 | 17.95 | 10.1 | 9 | 17.95 | 17.95 | 10.1 | 21.45 | 21.45 | 21.45 | 21.45 | 10.2667 | 10.2667 | 21.45 | 21.45 | 21.45 | 17.95 | 17.95 | 17.95 | 17.95 | 10.1 | 17.95 | 10.2667 | 10.2667 | 11.85 | 10.75 | 10.1 | 10.1 | 10.1 | 10.1 | 10.1 | 19.7 | 10.1 | 10.1 | 17.95 | 11.85 | 19.7 | 870.9851
11:13 | 17.95 | 17.95 | 17.95 | 10.1 | 19.7 | 17.95 | 11.85 | 13.3167 | 10.1 | 17.95 | 17.2 | 19.7 | 17.95 | 11.85 | 10.1 | 17.95 | 9 | 17.95 | 17.95 | 10.1 | 19.7 | 10.1 | 17.95 | 10.1 | 9 | 17.95 | 17.95 | 10.1 | 21.45 | 21.45 | 21.45 | 21.45 | 10.2667 | 10.2667 | 21.45 | 21.45 | 21.45 | 17.95 | 17.95 | 17.95 | 17.95 | 10.1 | 17.95 | 10.2667 | 10.2667 | 11.85 | 10.75 | 10.1 | 10.1 | 10.1 | 10.1 | 10.1 | 19.7 | 10.1 | 10.1 | 17.95 | 11.85 | 19.7 | 870.9851
11:14 | 17.95 | 17.95 | 17.95 | 10.1 | 19.7 | 17.95 | 11.85 | 13.3167 | 10.1 | 17.95 | 17.2 | 19.7 | 17.95 | 11.85 | 10.1 | 17.95 | 9 | 17.95 | 17.95 | 10.1 | 19.7 | 10.1 | 17.95 | 10.1 | 9 | 17.95 | 17.95 | 10.1 | 21.45 | 21.45 | 21.45 | 21.45 | 10.2667 | 10.2667 | 21.45 | 21.45 | 21.45 | 17.95 | 17.95 | 17.95 | 17.95 | 10.1 | 17.95 | 10.2667 | 10.2667 | 11.85 | 10.75 | 10.1 | 10.1 | 10.1 | 10.1 | 10.1 | 19.7 | 10.1 | 10.1 | 17.95 | 11.85 | 19.7 | 870.9851
11:15 | 17.95 | 17.95 | 17.95 | 10.1 | 19.7 | 17.95 | 11.85 | 13.3167 | 10.1 | 17.95 | 17.2 | 19.7 | 17.95 | 11.85 | 10.1 | 17.95 | 9 | 17.95 | 17.95 | 10.1 | 19.7 | 10.1 | 17.95 | 10.1 | 9 | 17.95 | 17.95 | 10.1 | 21.45 | 21.45 | 21.45 | 21.45 | 10.2667 | 10.2667 | 21.45 | 21.45 | 21.45 | 17.95 | 17.95 | 17.95 | 17.95 | 10.1 | 17.95 | 10.2667 | 10.2667 | 11.85 | 10.75 | 10.1 | 10.1 | 10.1 | 10.1 | 10.1 | 19.7 | 10.1 | 10.1 | 17.95 | 11.85 | 19.7 | 870.9851
11:16 | 17.95 | 17.95 | 17.95 | 10.1 | 19.7 | 17.95 | 11.85 | 13.3167 | 10.1 | 17.95 | 17.2 | 19.7 | 17.95 | 11.85 | 10.1 | 17.95 | 9 | 17.95 | 17.95 | 10.1 | 19.7 | 10.1 | 17.95 | 10.1 | 9 | 17.95 | 17.95 | 10.1 | 21.45 | 21.45 | 21.45 | 21.45 | 10.2667 | 10.2667 | 21.45 | 21.45 | 21.45 | 17.95 | 17.95 | 17.95 | 17.95 | 10.1 | 17.95 | 10.2667 | 10.2667 | 11.85 | 10.75 | 10.1 | 10.1 | 10.1 | 10.1 | 10.1 | 19.7 | 10.1 | 10.1 | 17.95 | 11.85 | 19.7 | 870.9851
11:17 | 17.95 | 17.95 | 17.95 | 10.1 | 19.7 | 17.95 | 11.85 | 13.3167 | 10.1 | 17.95 | 17.2 | 19.7 | 17.95 | 11.85 | 10.1 | 17.95 | 9 | 17.95 | 17.95 | 10.1 | 19.7 | 10.1 | 17.95 | 10.1 | 9 | 17.95 | 17.95 | 10.1 | 21.45 | 21.45 | 21.45 | 21.45 | 10.2667 | 10.2667 | 21.45 | 21.45 | 21.45 | 17.95 | 17.95 | 17.95 | 17.95 | 10.1 | 17.95 | 10.2667 | 10.2667 | 11.85 | 10.75 | 10.1 | 10.1 | 10.1 | 10.1 | 10.1 | 19.7 | 10.1 | 10.1 | 17.95 | 11.85 | 19.7 | 870.9851
11:18 | 17.95 | 17.95 | 17.95 | 10.1 | 19.7 | 17.95 | 11.85 | 13.3167 | 10.1 | 17.95 | 17.2 | 19.7 | 17.95 | 11.85 | 10.1 | 17.95 | 9 | 17.95 | 17.95 | 10.1 | 19.7 | 10.1 | 17.95 | 10.1 | 9 | 17.95 | 17.95 | 10.1 | 21.45 | 21.45 | 21.45 | 21.45 | 10.2667 | 10.2667 | 21.45 | 21.45 | 21.45 | 17.95 | 17.95 | 17.95 | 17.95 | 10.1 | 17.95 | 10.2667 | 10.2667 | 11.85 | 10.75 | 10.1 | 10.1 | 10.1 | 10.1 | 10.1 | 19.7 | 10.1 | 10.1 | 17.95 | 11.85 | 19.7 | 870.9851
11:19 | 17.95 | 17.95 | 17.95 | 10.1 | 19.7 | 17.95 | 11.85 | 13.3167 | 10.1 | 17.95 | 17.2 | 19.7 | 17.95 | 11.85 | 10.1 | 17.95 | 9 | 17.95 | 17.95 | 10.1 | 19.7 | 10.1 | 17.95 | 10.1 | 9 | 17.95 | 17.95 | 10.1 | 21.45 | 21.45 | 21.45 | 21.45 | 10.2667 | 10.2667 | 21.45 | 21.45 | 21.45 | 17.95 | 17.95 | 17.95 | 17.95 | 10.1 | 17.95 | 10.2667 | 10.2667 | 11.85 | 10.75 | 10.1 | 10.1 | 10.1 | 10.1 | 10.1 | 19.7 | 10.1 | 10.1 | 17.95 | 11.85 | 19.7 | 870.9851
11:20 | 17.95 | 17.95 | 17.95 | 10.1 | 19.7 | 17.95 | 11.85 | 13.3167 | 10.1 | 17.95 | 17.2 | 19.7 | 17.95 | 11.85 | 10.1 | 17.95 | 9 | 17.95 | 17.95 | 10.1 | 19.7 | 10.1 | 17.95 | 10.1 | 9 | 17.95 | 17.95 | 10.1 | 21.45 | 21.45 | 21.45 | 21.45 | 10.2667 | 10.2667 | 21.45 | 21.45 | 21.45 | 17.95 | 17.95 | 17.95 | 17.95 | 10.1 | 17.95 | 10.2667 | 10.2667 | 11.85 | 10.75 | 10.1 | 10.1 | 10.1 | 10.1 | 10.1 | 19.7 | 10.1 | 10.1 | 17.95 | 11.85 | 19.7 | 870.9851
11:21 | 17.95 | 17.95 | 17.95 | 10.1 | 19.7 | 17.95 | 11.85 | 13.3167 | 10.1 | 17.95 | 17.2 | 19.7 | 17.95 | 11.85 | 10.1 | 17.95 | 9 | 17.95 | 17.95 | 10.1 | 19.7 | 10.1 | 17.95 | 10.1 | 9 | 17.95 | 17.95 | 10.1 | 21.45 | 21.45 | 21.45 | 21.45 | 10.2667 | 10.2667 | 21.45 | 21.45 | 21.45 | 17.95 | 17.95 | 17.95 | 17.95 | 10.1 | 17.95 | 10.2667 | 10.2667 | 11.85 | 10.75 | 10.1 | 10.1 | 10.1 | 10.1 | 10.1 | 19.7 | 10.1 | 10.1 | 17.95 | 11.85 | 19.7 | 870.9851
11:22 | 17.95 | 17.95 | 17.95 | 10.1 | 19.7 | 17.95 | 11.85 | 13.3167 | 10.1 | 17.95 | 17.2 | 19.7 | 17.95 | 11.85 | 10.1 | 17.95 | 9 | 17.95 | 17.95 | 10.1 | 19.7 | 10.1 | 17.95 | 10.1 | 9 | 17.95 | 17.95 | 10.1 | 21.45 | 21.45 | 21.45 | 21.45 | 10.2667 | 10.2667 | 21.45 | 21.45 | 21.45 | 17.95 | 17.95 | 17.95 | 17.95 | 10.1 | 17.95 | 10.2667 | 10.2667 | 11.85 | 10.75 | 10.1 | 10.1 | 10.1 | 10.1 | 10.1 | 19.7 | 10.1 | 10.1 | 17.95 | 11.85 | 19.7 | 870.9851
11:23 | 17.95 | 17.95 | 17.95 | 10.1 | 19.7 | 17.95 | 11.85 | 13.3167 | 10.1 | 17.95 | 17.2 | 19.7 | 17.95 | 11.85 | 10.1 | 17.95 | 9 | 17.95 | 17.95 | 10.1 | 19.7 | 10.1 | 17.95 | 10.1 | 9 | 17.95 | 17.95 | 10.1 | 21.45 | 21.45 | 21.45 | 21.45 | 10.2667 | 10.2667 | 21.45 | 21.45 | 21.45 | 17.95 | 17.95 | 17.95 | 17.95 | 10.1 | 17.95 | 10.2667 | 10.2667 | 11.85 | 10.75 | 10.1 | 10.1 | 10.1 | 10.1 | 10.1 | 19.7 | 10.1 | 10.1 | 17.95 | 11.85 | 19.7 | 870.9851
11:24 | 17.95 | 17.95 | 17.95 | 10.1 | 19.7 | 17.95 | 11.85 | 13.3167 | 10.1 | 17.95 | 17.2 | 19.7 | 17.95 | 11.85 | 10.1 | 17.95 | 9 | 17.95 | 17.95 | 10.1 | 19.7 | 10.1 | 17.95 | 10.1 | 9 | 17.95 | 17.95 | 10.1 | 21.45 | 21.45 | 21.45 | 21.45 | 10.2667 | 10.2667 | 21.45 | 21.45 | 21.45 | 17.95 | 17.95 | 17.95 | 17.95 | 10.1 | 17.95 | 10.2667 | 10.2667 | 11.85 | 10.75 | 10.1 | 10.1 | 10.1 | 10.1 | 10.1 | 19.7 | 10.1 | 10.1 | 17.95 | 11.85 | 19.7 | 870.9851
11:25 | 17.95 | 17.95 | 17.95 | 10.1 | 19.7 | 17.95 | 11.85 | 13.3167 | 10.1 | 17.95 | 17.2 | 19.7 | 17.95 | 11.85 | 10.1 | 17.95 | 9 | 17.95 | 17.95 | 10.1 | 19.7 | 10.1 | 17.95 | 10.1 | 9 | 17.95 | 17.95 | 10.1 | 21.45 | 21.45 | 21.45 | 21.45 | 10.2667 | 10.2667 | 21.45 | 21.45 | 21.45 | 17.95 | 17.95 | 17.95 | 17.95 | 10.1 | 17.95 | 10.2667 | 10.2667 | 11.85 | 10.75 | 10.1 | 10.1 | 10.1 | 10.1 | 10.1 | 19.7 | 10.1 | 10.1 | 17.95 | 11.85 | 19.7 | 870.9851
11:26 | 17.95 | 17.95 | 17.95 | 10.1 | 19.7 | 17.95 | 11.85 | 13.3167 | 10.1 | 17.95 | 17.2 | 19.7 | 17.95 | 11.85 | 10.1 | 17.95 | 9 | 17.95 | 17.95 | 10.1 | 19.7 | 10.1 | 17.95 | 10.1 | 9 | 17.95 | 17.95 | 10.1 | 21.45 | 21.45 | 21.45 | 21.45 | 10.2667 | 10.2667 | 21.45 | 21.45 | 21.45 | 17.95 | 17.95 | 17.95 | 17.95 | 10.1 | 17.95 | 10.2667 | 10.2667 | 11.85 | 10.75 | 10.1 | 10.1 | 10.1 | 10.1 | 10.1 | 19.7 | 10.1 | 10.1 | 17.95 | 11.85 | 19.7 | 870.9851
11:27 | 17.95 | 17.95 | 17.95 | 10.1 | 19.7 | 17.95 | 11.85 | 13.3167 | 10.1 | 17.95 | 17.2 | 19.7 | 17.95 | 11.85 | 10.1 | 17.95 | 9 | 17.95 | 17.95 | 10.1 | 19.7 | 10.1 | 17.95 | 10.1 | 9 | 17.95 | 17.95 | 10.1 | 21.45 | 21.45 | 21.45 | 21.45 | 10.2667 | 10.2667 | 21.45 | 21.45 | 21.45 | 17.95 | 17.95 | 17.95 | 17.95 | 10.1 | 17.95 | 10.2667 | 10.2667 | 11.85 | 10.75 | 10.1 | 10.1 | 10.1 | 10.1 | 10.1 | 19.7 | 10.1 | 10.1 | 17.95 | 11.85 | 19.7 | 870.9851
11:28 | 17.95 | 17.95 | 17.95 | 10.1 | 19.7 | 17.95 | 11.85 | 13.3167 | 10.1 | 17.95 | 17.2 | 19.7 | 17.95 | 11.85 | 10.1 | 17.95 | 9 | 17.95 | 17.95 | 10.1 | 19.7 | 10.1 | 17.95 | 10.1 | 9 | 17.95 | 17.95 | 10.1 | 21.45 | 21.45 | 21.45 | 21.45 | 10.2667 | 10.2667 | 21.45 | 21.45 | 21.45 | 17.95 | 17.95 | 17.95 | 17.95 | 10.1 | 17.95 | 10.2667 | 10.2667 | 11.85 | 10.75 | 10.1 | 10.1 | 10.1 | 10.1 | 10.1 | 19.7 | 10.1 | 10.1 | 17.95 | 11.85 | 19.7 | 870.9851
11:29 | 17.95 | 17.95 | 17.95 | 10.1 | 19.7 | 17.95 | 11.85 | 13.3167 | 10.1 | 17.95 | 17.2 | 19.7 | 17.95 | 11.85 | 10.1 | 17.95 | 9 | 17.95 | 17.95 | 10.1 | 19.7 | 10.1 | 17.95 | 10.1 | 9 | 17.95 | 17.95 | 10.1 | 21.45 | 21.45 | 21.45 | 21.45 | 10.2667 | 10.2667 | 21.45 | 21.45 | 21.45 | 17.95 | 17.95 | 17.95 | 17.95 | 10.1 | 17.95 | 10.2667 | 10.2667 | 11.85 | 10.75 | 10.1 | 10.1 | 10.1 | 10.1 | 10.1 | 19.7 | 10.1 | 10.1 | 17.95 | 11.85 | 19.7 | 870.9851
11:30 | 17.95 | 17.95 | 17.95 | 10.1 | 19.7 | 17.95 | 11.85 | 13.3167 | 10.1 | 17.95 | 17.2 | 19.7 | 17.95 | 11.85 | 10.1 | 17.95 | 9 | 17.95 | 17.95 | 10.1 | 19.7 | 10.1 | 17.95 | 10.1 | 9 | 17.95 | 17.95 | 10.1 | 21.45 | 21.45 | 21.45 | 21.45 | 10.2667 | 10.2667 | 21.45 | 21.45 | 21.45 | 17.95 | 17.95 | 17.95 | 17.95 | 10.1 | 17.95 | 10.2667 | 10.2667 | 11.85 | 10.75 | 10.1 | 10.1 | 10.1 | 10.1 | 10.1 | 19.7 | 10.1 | 10.1 | 17.95 | 11.85 | 19.7 | 870.9851
11:31 | 17.95 | 17.95 | 17.95 | 10.1 | 19.7 | 17.95 | 11.85 | 13.3167 | 10.1 | 17.95 | 17.2 | 19.7 | 17.95 | 11.85 | 10.1 | 17.95 | 9 | 17.95 | 17.95 | 10.1 | 19.7 | 10.1 | 17.95 | 10.1 | 9 | 17.95 | 17.95 | 10.1 | 21.45 | 21.45 | 21.45 | 21.45 | 10.2667 | 10.2667 | 21.45 | 21.45 | 21.45 | 17.95 | 17.95 | 17.95 | 17.95 | 10.1 | 17.95 | 10.2667 | 10.2667 | 11.85 | 10.75 | 10.1 | 10.1 | 10.1 | 10.1 | 10.1 | 19.7 | 10.1 | 10.1 | 17.95 | 11.85 | 19.7 | 870.9851
11:32 | 17.95 | 17.95 | 17.95 | 10.1 | 19.7 | 17.95 | 11.85 | 13.3167 | 10.1 | 17.95 | 17.2 | 19.7 | 17.95 | 11.85 | 10.1 | 17.95 | 9 | 17.95 | 17.95 | 10.1 | 19.7 | 10.1 | 17.95 | 10.1 | 9 | 17.95 | 17.95 | 10.1 | 21.45 | 21.45 | 21.45 | 21.45 | 10.2667 | 10.2667 | 21.45 | 21.45 | 21.45 | 17.95 | 17.95 | 17.95 | 17.95 | 10.1 | 17.95 | 10.2667 | 10.2667 | 11.85 | 10.75 | 10.1 | 10.1 | 10.1 | 10.1 | 10.1 | 19.7 | 10.1 | 10.1 | 17.95 | 11.85 | 19.7 | 870.9851
11:33 | 17.95 | 17.95 | 17.95 | 10.1 | 19.7 | 17.95 | 11.85 | 13.3167 | 10.1 | 17.95 | 17.2 | 19.7 | 17.95 | 11.85 | 10.1 | 17.95 | 9 | 17.95 | 17.95 | 10.1 | 19.7 | 10.1 | 17.95 | 10.1 | 9 | 17.95 | 17.95 | 10.1 | 21.45 | 21.45 | 21.45 | 21.45 | 10.2667 | 10.2667 | 21.45 | 21.45 | 21.45 | 17.95 | 17.95 | 17.95 | 17.95 | 10.1 | 17.95 | 10.2667 | 10.2667 | 11.85 | 10.75 | 10.1 | 10.1 | 10.1 | 10.1 | 10.1 | 19.7 | 10.1 | 10.1 | 17.95 | 11.85 | 19.7 | 870.9851
11:34 | 17.95 | 17.95 | 17.95 | 10.1 | 19.7 | 17.95 | 11.85 | 13.3167 | 10.1 | 17.95 | 17.2 | 19.7 | 17.95 | 11.85 | 10.1 | 17.95 | 9 | 17.95 | 17.95 | 10.1 | 19.7 | 10.1 | 17.95 | 10.1 | 9 | 17.95 | 17.95 | 10.1 | 21.45 | 21.45 | 21.45 | 21.45 | 10.2667 | 10.2667 | 21.45 | 21.45 | 21.45 | 17.95 | 17.95 | 17.95 | 17.95 | 10.1 | 17.95 | 10.2667 | 10.2667 | 11.85 | 10.75 | 10.1 | 10.1 | 10.1 | 10.1 | 10.1 | 19.7 | 10.1 | 10.1 | 17.95 | 11.85 | 19.7 | 870.9851
11:35 | 17.95 | 17.95 | 17.95 | 10.1 | 19.7 | 17.95 | 11.85 | 13.3167 | 10.1 | 17.95 | 17.2 | 19.7 | 17.95 | 11.85 | 10.1 | 17.95 | 9 | 17.95 | 17.95 | 10.1 | 19.7 | 10.1 | 17.95 | 10.1 | 9 | 17.95 | 17.95 | 10.1 | 21.45 | 21.45 | 21.45 | 21.45 | 10.2667 | 10.2667 | 21.45 | 21.45 | 21.45 | 17.95 | 17.95 | 17.95 | 17.95 | 10.1 | 17.95 | 10.2667 | 10.2667 | 11.85 | 10.75 | 10.1 | 10.1 | 10.1 | 10.1 | 10.1 | 19.7 | 10.1 | 10.1 | 17.95 | 11.85 | 19.7 | 870.9851
11:36 | 17.95 | 17.95 | 17.95 | 10.1 | 19.7 | 17.95 | 11.85 | 13.3167 | 10.1 | 17.95 | 17.2 | 19.7 | 17.95 | 11.85 | 10.1 | 17.95 | 9 | 17.95 | 17.95 | 10.1 | 19.7 | 10.1 | 17.95 | 10.1 | 9 | 17.95 | 17.95 | 10.1 | 21.45 | 21.45 | 21.45 | 21.45 | 10.2667 | 10.2667 | 21.45 | 21.45 | 21.45 | 17.95 | 17.95 | 17.95 | 17.95 | 10.1 | 17.95 | 10.2667 | 10.2667 | 11.85 | 10.75 | 10.1 | 10.1 | 10.1 | 10.1 | 10.1 | 19.7 | 10.1 | 10.1 | 17.95 | 11.85 | 19.7 | 870.9851
11:37 | 17.95 | 17.95 | 17.95 | 10.1 | 19.7 | 17.95 | 11.85 | 13.3167 | 10.1 | 17.95 | 17.2 | 19.7 | 17.95 | 11.85 | 10.1 | 17.95 | 9 | 17.95 | 17.95 | 10.1 | 19.7 | 10.1 | 17.95 | 10.1 | 9 | 17.95 | 17.95 | 10.1 | 21.45 | 21.45 | 21.45 | 21.45 | 10.2667 | 10.2667 | 21.45 | 21.45 | 21.45 | 17.95 | 17.95 | 17.95 | 17.95 | 10.1 | 17.95 | 10.2667 | 10.2667 | 11.85 | 10.75 | 10.1 | 10.1 | 10.1 | 10.1 | 10.1 | 19.7 | 10.1 | 10.1 | 17.95 | 11.85 | 19.7 | 870.9851
11:38 | 17.95 | 17.95 | 17.95 | 10.1 | 19.7 | 17.95 | 11.85 | 13.3167 | 10.1 | 17.95 | 17.2 | 19.7 | 17.95 | 11.85 | 10.1 | 17.95 | 9 | 17.95 | 17.95 | 10.1 | 19.7 | 10.1 | 17.95 | 10.1 | 9 | 17.95 | 17.95 | 10.1 | 21.45 | 21.45 | 21.45 | 21.45 | 10.2667 | 10.2667 | 21.45 | 21.45 | 21.45 | 17.95 | 17.95 | 17.95 | 17.95 | 10.1 | 17.95 | 10.2667 | 10.2667 | 11.85 | 10.75 | 10.1 | 10.1 | 10.1 | 10.1 | 10.1 | 19.7 | 10.1 | 10.1 | 17.95 | 11.85 | 19.7 | 870.9851
11:39 | 17.95 | 17.95 | 17.95 | 10.1 | 19.7 | 17.95 | 11.85 | 13.3167 | 10.1 | 17.95 | 17.2 | 19.7 | 17.95 | 11.85 | 10.1 | 17.95 | 9 | 17.95 | 17.95 | 10.1 | 19.7 | 10.1 | 17.95 | 10.1 | 9 | 17.95 | 17.95 | 10.1 | 21.45 | 21.45 | 21.45 | 21.45 | 10.2667 | 10.2667 | 21.45 | 21.45 | 21.45 | 17.95 | 17.95 | 17.95 | 17.95 | 10.1 | 17.95 | 10.2667 | 10.2667 | 11.85 | 10.75 | 10.1 | 10.1 | 10.1 | 10.1 | 10.1 | 19.7 | 10.1 | 10.1 | 17.95 | 11.85 | 19.7 | 870.9851
11:40 | 17.95 | 17.95 | 17.95 | 10.1 | 19.7 | 17.95 | 11.85 | 13.3167 | 10.1 | 17.95 | 17.2 | 19.7 | 17.95 | 11.85 | 10.1 | 17.95 | 9 | 17.95 | 17.95 | 10.1 | 19.7 | 10.1 | 17.95 | 10.1 | 9 | 17.95 | 17.95 | 10.1 | 21.45 | 21.45 | 21.45 | 21.45 | 10.2667 | 10.2667 | 21.45 | 21.45 | 21.45 | 17.95 | 17.95 | 17.95 | 17.95 | 10.1 | 17.95 | 10.2667 | 10.2667 | 11.85 | 10.75 | 10.1 | 10.1 | 10.1 | 10.1 | 10.1 | 19.7 | 10.1 | 10.1 | 17.95 | 11.85 | 19.7 | 870.9851
11:41 | 17.95 | 17.95 | 17.95 | 10.1 | 19.7 | 17.95 | 11.85 | 13.3167 | 10.1 | 17.95 | 17.2 | 19.7 | 17.95 | 11.85 | 10.1 | 17.95 | 9 | 17.95 | 17.95 | 10.1 | 19.7 | 10.1 | 17.95 | 10.1 | 9 | 17.95 | 17.95 | 10.1 | 21.45 | 21.45 | 21.45 | 21.45 | 10.2667 | 10.2667 | 21.45 | 21.45 | 21.45 | 17.95 | 17.95 | 17.95 | 17.95 | 10.1 | 17.95 | 10.2667 | 10.2667 | 11.85 | 10.75 | 10.1 | 10.1 | 10.1 | 10.1 | 10.1 | 19.7 | 10.1 | 10.1 | 17.95 | 11.85 | 19.7 | 870.9851
11:42 | 17.95 | 17.95 | 17.95 | 10.1 | 19.7 | 17.95 | 11.85 | 13.3167 | 10.1 | 17.95 | 17.2 | 19.7 | 17.95 | 11.85 | 10.1 | 17.95 | 9 | 17.95 | 17.95 | 10.1 | 19.7 | 10.1 | 17.95 | 10.1 | 9 | 17.95 | 17.95 | 10.1 | 21.45 | 21.45 | 21.45 | 21.45 | 10.2667 | 10.2667 | 21.45 | 21.45 | 21.45 | 17.95 | 17.95 | 17.95 | 17.95 | 10.1 | 17.95 | 10.2667 | 10.2667 | 11.85 | 10.75 | 10.1 | 10.1 | 10.1 | 10.1 | 10.1 | 19.7 | 10.1 | 10.1 | 17.95 | 11.85 | 19.7 | 870.9851
11:43 | 17.95 | 17.95 | 17.95 | 10.1 | 19.7 | 17.95 | 11.85 | 13.3167 | 10.1 | 17.95 | 17.2 | 19.7 | 17.95 | 11.85 | 10.1 | 17.95 | 9 | 17.95 | 17.95 | 10.1 | 19.7 | 10.1 | 17.95 | 10.1 | 9 | 17.95 | 17.95 | 10.1 | 21.45 | 21.45 | 21.45 | 21.45 | 10.2667 | 10.2667 | 21.45 | 21.45 | 21.45 | 17.95 | 17.95 | 17.95 | 17.95 | 10.1 | 17.95 | 10.2667 | 10.2667 | 11.85 | 10.75 | 10.1 | 10.1 | 10.1 | 10.1 | 10.1 | 19.7 | 10.1 | 10.1 | 17.95 | 11.85 | 19.7 | 870.9851
11:44 | 17.95 | 17.95 | 17.95 | 10.1 | 19.7 | 17.95 | 11.85 | 13.3167 | 10.1 | 17.95 | 17.2 | 19.7 | 17.95 | 11.85 | 10.1 | 17.95 | 9 | 17.95 | 17.95 | 10.1 | 19.7 | 10.1 | 17.95 | 10.1 | 9 | 17.95 | 17.95 | 10.1 | 21.45 | 21.45 | 21.45 | 21.45 | 10.2667 | 10.2667 | 21.45 | 21.45 | 21.45 | 17.95 | 17.95 | 17.95 | 17.95 | 10.1 | 17.95 | 10.2667 | 10.2667 | 11.85 | 10.75 | 10.1 | 10.1 | 10.1 | 10.1 | 10.1 | 19.7 | 10.1 | 10.1 | 17.95 | 11.85 | 19.7 | 870.9851
11:45 | 17.95 | 17.95 | 17.95 | 10.1 | 19.7 | 17.95 | 11.85 | 13.3167 | 10.1 | 17.95 | 17.2 | 19.7 | 17.95 | 11.85 | 10.1 | 17.95 | 9 | 17.95 | 17.95 | 10.1 | 19.7 | 10.1 | 17.95 | 10.1 | 9 | 17.95 | 17.95 | 10.1 | 21.45 | 21.45 | 21.45 | 21.45 | 10.2667 | 10.2667 | 21.45 | 21.45 | 21.45 | 17.95 | 17.95 | 17.95 | 17.95 | 10.1 | 17.95 | 10.2667 | 10.2667 | 11.85 | 10.75 | 10.1 | 10.1 | 10.1 | 10.1 | 10.1 | 19.7 | 10.1 | 10.1 | 17.95 | 11.85 | 19.7 | 870.9851
11:46 | 17.95 | 17.95 | 17.95 | 10.1 | 19.7 | 17.95 | 11.85 | 13.3167 | 10.1 | 17.95 | 17.2 | 19.7 | 17.95 | 11.85 | 10.1 | 17.95 | 9 | 17.95 | 17.95 | 10.1 | 19.7 | 10.1 | 17.95 | 10.1 | 9 | 17.95 | 17.95 | 10.1 | 21.45 | 21.45 | 21.45 | 21.45 | 10.2667 | 10.2667 | 21.45 | 21.45 | 21.45 | 17.95 | 17.95 | 17.95 | 17.95 | 10.1 | 17.95 | 10.2667 | 10.2667 | 11.85 | 10.75 | 10.1 | 10.1 | 10.1 | 10.1 | 10.1 | 19.7 | 10.1 | 10.1 | 17.95 | 11.85 | 19.7 | 870.9851
11:47 | 17.95 | 17.95 | 17.95 | 10.1 | 19.7 | 17.95 | 11.85 | 13.3167 | 10.1 | 17.95 | 17.2 | 19.7 | 17.95 | 11.85 | 10.1 | 17.95 | 9 | 17.95 | 17.95 | 10.1 | 19.7 | 10.1 | 17.95 | 10.1 | 9 | 17.95 | 17.95 | 10.1 | 21.45 | 21.45 | 21.45 | 21.45 | 10.2667 | 10.2667 | 21.45 | 21.45 | 21.45 | 17.95 | 17.95 | 17.95 | 17.95 | 10.1 | 17.95 | 10.2667 | 10.2667 | 11.85 | 10.75 | 10.1 | 10.1 | 10.1 | 10.1 | 10.1 | 19.7 | 10.1 | 10.1 | 17.95 | 11.85 | 19.7 | 870.9851
11:48 | 17.95 | 17.95 | 17.95 | 10.1 | 19.7 | 17.95 | 11.85 | 13.3167 | 10.1 | 17.95 | 17.2 | 19.7 | 17.95 | 11.85 | 10.1 | 17.95 | 9 | 17.95 | 17.95 | 10.1 | 19.7 | 10.1 | 17.95 | 10.1 | 9 | 17.95 | 17.95 | 10.1 | 21.45 | 21.45 | 21.45 | 21.45 | 10.2667 | 10.2667 | 21.45 | 21.45 | 21.45 | 17.95 | 17.95 | 17.95 | 17.95 | 10.1 | 17.95 | 10.2667 | 10.2667 | 11.85 | 10.75 | 10.1 | 10.1 | 10.1 | 10.1 | 10.1 | 19.7 | 10.1 | 10.1 | 17.95 | 11.85 | 19.7 | 870.9851
11:49 | 17.95 | 17.95 | 17.95 | 10.1 | 19.7 | 17.95 | 11.85 | 13.3167 | 10.1 | 17.95 | 17.2 | 19.7 | 17.95 | 11.85 | 10.1 | 17.95 | 9 | 17.95 | 17.95 | 10.1 | 19.7 | 10.1 | 17.95 | 10.1 | 9 | 17.95 | 17.95 | 10.1 | 21.45 | 21.45 | 21.45 | 21.45 | 10.2667 | 10.2667 | 21.45 | 21.45 | 21.45 | 17.95 | 17.95 | 17.95 | 17.95 | 10.1 | 17.95 | 10.2667 | 10.2667 | 11.85 | 10.75 | 10.1 | 10.1 | 10.1 | 10.1 | 10.1 | 19.7 | 10.1 | 10.1 | 17.95 | 11.85 | 19.7 | 870.9851
11:50 | 17.95 | 17.95 | 17.95 | 10.1 | 19.7 | 17.95 | 11.85 | 13.3167 | 10.1 | 17.95 | 17.2 | 19.7 | 17.95 | 11.85 | 10.1 | 17.95 | 9 | 17.95 | 17.95 | 10.1 | 19.7 | 10.1 | 17.95 | 10.1 | 9 | 17.95 | 17.95 | 10.1 | 21.45 | 21.45 | 21.45 | 21.45 | 10.2667 | 10.2667 | 21.45 | 21.45 | 21.45 | 17.95 | 17.95 | 17.95 | 17.95 | 10.1 | 17.95 | 10.2667 | 10.2667 | 11.85 | 10.75 | 10.1 | 10.1 | 10.1 | 10.1 | 10.1 | 19.7 | 10.1 | 10.1 | 17.95 | 11.85 | 19.7 | 870.9851
11:51 | 14.45 | 14.45 | 14.45 | 6.6 | 14.45 | 14.45 | 6.6 | 8.0667 | 6.6 | 14.45 | 13.7 | 14.45 | 14.45 | 6.6 | 6.6 | 14.45 | 5.5 | 14.45 | 14.45 | 6.6 | 14.45 | 6.6 | 14.45 | 6.6 | 5.5 | 14.45 | 14.45 | 6.6 | 14.45 | 14.45 | 14.45 | 14.45 | 10.2667 | 10.2667 | 14.45 | 14.45 | 14.45 | 14.45 | 14.45 | 14.45 | 14.45 | 6.6 | 14.45 | 10.2667 | 10.2667 | 6.6 | 5.5 | 6.6 | 6.6 | 6.6 | 6.6 | 6.6 | 14.45 | 6.6 | 6.6 | 14.45 | 6.6 | 14.45 | 638.2346
11:52 | 14.45 | 14.45 | 14.45 | 6.6 | 14.45 | 14.45 | 6.6 | 8.0667 | 6.6 | 14.45 | 13.7 | 14.45 | 14.45 | 6.6 | 6.6 | 14.45 | 5.5 | 14.45 | 14.45 | 6.6 | 14.45 | 6.6 | 14.45 | 6.6 | 5.5 | 14.45 | 14.45 | 6.6 | 14.45 | 14.45 | 14.45 | 14.45 | 10.2667 | 10.2667 | 14.45 | 14.45 | 14.45 | 14.45 | 14.45 | 14.45 | 14.45 | 6.6 | 14.45 | 10.2667 | 10.2667 | 6.6 | 5.5 | 6.6 | 6.6 | 6.6 | 6.6 | 6.6 | 14.45 | 6.6 | 6.6 | 14.45 | 6.6 | 14.45 | 638.2346
11:53 | 14.45 | 14.45 | 14.45 | 6.6 | 14.45 | 14.45 | 6.6 | 8.0667 | 6.6 | 14.45 | 13.7 | 14.45 | 14.45 | 6.6 | 6.6 | 14.45 | 5.5 | 14.45 | 14.45 | 6.6 | 14.45 | 6.6 | 14.45 | 6.6 | 5.5 | 14.45 | 14.45 | 6.6 | 14.45 | 14.45 | 14.45 | 14.45 | 10.2667 | 10.2667 | 14.45 | 14.45 | 14.45 | 14.45 | 14.45 | 14.45 | 14.45 | 6.6 | 14.45 | 10.2667 | 10.2667 | 6.6 | 5.5 | 6.6 | 6.6 | 6.6 | 6.6 | 6.6 | 14.45 | 6.6 | 6.6 | 14.45 | 6.6 | 14.45 | 638.2346
11:54 | 14.45 | 14.45 | 14.45 | 6.6 | 14.45 | 14.45 | 6.6 | 8.0667 | 6.6 | 14.45 | 13.7 | 14.45 | 14.45 | 6.6 | 6.6 | 14.45 | 5.5 | 14.45 | 14.45 | 6.6 | 14.45 | 6.6 | 14.45 | 6.6 | 5.5 | 14.45 | 14.45 | 6.6 | 14.45 | 14.45 | 14.45 | 14.45 | 10.2667 | 10.2667 | 14.45 | 14.45 | 14.45 | 14.45 | 14.45 | 14.45 | 14.45 | 6.6 | 14.45 | 10.2667 | 10.2667 | 6.6 | 5.5 | 6.6 | 6.6 | 6.6 | 6.6 | 6.6 | 14.45 | 6.6 | 6.6 | 14.45 | 6.6 | 14.45 | 638.2346
11:55 | 14.45 | 14.45 | 14.45 | 6.6 | 14.45 | 14.45 | 6.6 | 8.0667 | 6.6 | 14.45 | 13.7 | 14.45 | 14.45 | 6.6 | 6.6 | 14.45 | 5.5 | 14.45 | 14.45 | 6.6 | 14.45 | 6.6 | 14.45 | 6.6 | 5.5 | 14.45 | 14.45 | 6.6 | 14.45 | 14.45 | 14.45 | 14.45 | 10.2667 | 10.2667 | 14.45 | 14.45 | 14.45 | 14.45 | 14.45 | 14.45 | 14.45 | 6.6 | 14.45 | 10.2667 | 10.2667 | 6.6 | 5.5 | 6.6 | 6.6 | 6.6 | 6.6 | 6.6 | 14.45 | 6.6 | 6.6 | 14.45 | 6.6 | 14.45 | 638.2346
11:56 | 14.45 | 14.45 | 14.45 | 6.6 | 14.45 | 14.45 | 6.6 | 8.0667 | 6.6 | 14.45 | 13.7 | 14.45 | 14.45 | 6.6 | 6.6 | 14.45 | 5.5 | 14.45 | 14.45 | 6.6 | 14.45 | 6.6 | 14.45 | 6.6 | 5.5 | 14.45 | 14.45 | 6.6 | 14.45 | 14.45 | 14.45 | 14.45 | 10.2667 | 10.2667 | 14.45 | 14.45 | 14.45 | 14.45 | 14.45 | 14.45 | 14.45 | 6.6 | 14.45 | 10.2667 | 10.2667 | 6.6 | 5.5 | 6.6 | 6.6 | 6.6 | 6.6 | 6.6 | 14.45 | 6.6 | 6.6 | 14.45 | 6.6 | 14.45 | 638.2346
11:57 | 14.45 | 14.45 | 14.45 | 6.6 | 14.45 | 14.45 | 6.6 | 8.0667 | 6.6 | 14.45 | 13.7 | 14.45 | 14.45 | 6.6 | 6.6 | 14.45 | 5.5 | 14.45 | 14.45 | 6.6 | 14.45 | 6.6 | 14.45 | 6.6 | 5.5 | 14.45 | 14.45 | 6.6 | 14.45 | 14.45 | 14.45 | 14.45 | 10.2667 | 10.2667 | 14.45 | 14.45 | 14.45 | 14.45 | 14.45 | 14.45 | 14.45 | 6.6 | 14.45 | 10.2667 | 10.2667 | 6.6 | 5.5 | 6.6 | 6.6 | 6.6 | 6.6 | 6.6 | 14.45 | 6.6 | 6.6 | 14.45 | 6.6 | 14.45 | 638.2346
11:58 | 14.45 | 14.45 | 14.45 | 6.6 | 14.45 | 14.45 | 6.6 | 8.0667 | 6.6 | 14.45 | 13.7 | 14.45 | 14.45 | 6.6 | 6.6 | 14.45 | 5.5 | 14.45 | 14.45 | 6.6 | 14.45 | 6.6 | 14.45 | 6.6 | 5.5 | 14.45 | 14.45 | 6.6 | 14.45 | 14.45 | 14.45 | 14.45 | 10.2667 | 10.2667 | 14.45 | 14.45 | 14.45 | 14.45 | 14.45 | 14.45 | 14.45 | 6.6 | 14.45 | 10.2667 | 10.2667 | 6.6 | 5.5 | 6.6 | 6.6 | 6.6 | 6.6 | 6.6 | 14.45 | 6.6 | 6.6 | 14.45 | 6.6 | 14.45 | 638.2346
11:59 | 14.45 | 14.45 | 14.45 | 6.6 | 14.45 | 14.45 | 6.6 | 8.0667 | 6.6 | 14.45 | 13.7 | 14.45 | 14.45 | 6.6 | 6.6 | 14.45 | 5.5 | 14.45 | 14.45 | 6.6 | 14.45 | 6.6 | 14.45 | 6.6 | 5.5 | 14.45 | 14.45 | 6.6 | 14.45 | 14.45 | 14.45 | 14.45 | 10.2667 | 10.2667 | 14.45 | 14.45 | 14.45 | 14.45 | 14.45 | 14.45 | 14.45 | 6.6 | 14.45 | 10.2667 | 10.2667 | 6.6 | 5.5 | 6.6 | 6.6 | 6.6 | 6.6 | 6.6 | 14.45 | 6.6 | 6.6 | 14.45 | 6.6 | 14.45 | 638.2346
12:00 | 14.45 | 14.45 | 14.45 | 6.6 | 14.45 | 14.45 | 6.6 | 8.0667 | 6.6 | 14.45 | 13.7 | 14.45 | 14.45 | 6.6 | 6.6 | 14.45 | 5.5 | 14.45 | 14.45 | 6.6 | 14.45 | 6.6 | 14.45 | 6.6 | 5.5 | 14.45 | 14.45 | 6.6 | 14.45 | 14.45 | 14.45 | 14.45 | 10.2667 | 10.2667 | 14.45 | 14.45 | 14.45 | 14.45 | 14.45 | 14.45 | 14.45 | 6.6 | 14.45 | 10.2667 | 10.2667 | 6.6 | 5.5 | 6.6 | 6.6 | 6.6 | 6.6 | 6.6 | 14.45 | 6.6 | 6.6 | 14.45 | 6.6 | 14.45 | 638.2346
12:01 | 10.2667 | 10.2667 | 10.2667 | 6.6 | 10.2667 | 10.2667 | 6.6 | 8.0667 | 6.6 | 10.2667 | 10.2667 | 10.2667 | 10.2667 | 6.6 | 6.6 | 10.2667 | 5.5 | 10.2667 | 10.2667 | 6.6 | 10.2667 | 6.6 | 10.2667 | 6.6 | 5.5 | 10.2667 | 10.2667 | 6.6 | 10.2667 | 10.2667 | 10.2667 | 10.2667 | 10.2667 | 10.2667 | 10.2667 | 10.2667 | 10.2667 | 10.2667 | 10.2667 | 10.2667 | 10.2667 | 6.6 | 10.2667 | 10.2667 | 10.2667 | 6.6 | 5.5 | 6.6 | 6.6 | 6.6 | 6.6 | 6.6 | 10.2667 | 6.6 | 6.6 | 10.2667 | 6.6 | 10.2667 | 509.301
12:02 | 10.2667 | 10.2667 | 10.2667 | 6.6 | 10.2667 | 10.2667 | 6.6 | 8.0667 | 6.6 | 10.2667 | 10.2667 | 10.2667 | 10.2667 | 6.6 | 6.6 | 10.2667 | 5.5 | 10.2667 | 10.2667 | 6.6 | 10.2667 | 6.6 | 10.2667 | 6.6 | 5.5 | 10.2667 | 10.2667 | 6.6 | 10.2667 | 10.2667 | 10.2667 | 10.2667 | 10.2667 | 10.2667 | 10.2667 | 10.2667 | 10.2667 | 10.2667 | 10.2667 | 10.2667 | 10.2667 | 6.6 | 10.2667 | 10.2667 | 10.2667 | 6.6 | 5.5 | 6.6 | 6.6 | 6.6 | 6.6 | 6.6 | 10.2667 | 6.6 | 6.6 | 10.2667 | 6.6 | 10.2667 | 509.301
12:03 | 10.2667 | 10.2667 | 10.2667 | 6.6 | 10.2667 | 10.2667 | 6.6 | 8.0667 | 6.6 | 10.2667 | 10.2667 | 10.2667 | 10.2667 | 6.6 | 6.6 | 10.2667 | 5.5 | 10.2667 | 10.2667 | 6.6 | 10.2667 | 6.6 | 10.2667 | 6.6 | 5.5 | 10.2667 | 10.2667 | 6.6 | 10.2667 | 10.2667 | 10.2667 | 10.2667 | 10.2667 | 10.2667 | 10.2667 | 10.2667 | 10.2667 | 10.2667 | 10.2667 | 10.2667 | 10.2667 | 6.6 | 10.2667 | 10.2667 | 10.2667 | 6.6 | 5.5 | 6.6 | 6.6 | 6.6 | 6.6 | 6.6 | 10.2667 | 6.6 | 6.6 | 10.2667 | 6.6 | 10.2667 | 509.301
12:04 | 10.2667 | 10.2667 | 10.2667 | 6.6 | 10.2667 | 10.2667 | 6.6 | 8.0667 | 6.6 | 10.2667 | 10.2667 | 10.2667 | 10.2667 | 6.6 | 6.6 | 10.2667 | 5.5 | 10.2667 | 10.2667 | 6.6 | 10.2667 | 6.6 | 10.2667 | 6.6 | 5.5 | 10.2667 | 10.2667 | 6.6 | 10.2667 | 10.2667 | 10.2667 | 10.2667 | 10.2667 | 10.2667 | 10.2667 | 10.2667 | 10.2667 | 10.2667 | 10.2667 | 10.2667 | 10.2667 | 6.6 | 10.2667 | 10.2667 | 10.2667 | 6.6 | 5.5 | 6.6 | 6.6 | 6.6 | 6.6 | 6.6 | 10.2667 | 6.6 | 6.6 | 10.2667 | 6.6 | 10.2667 | 509.301
12:05 | 10.2667 | 10.2667 | 10.2667 | 6.6 | 10.2667 | 10.2667 | 6.6 | 8.0667 | 6.6 | 10.2667 | 10.2667 | 10.2667 | 10.2667 | 6.6 | 6.6 | 10.2667 | 5.5 | 10.2667 | 10.2667 | 6.6 | 10.2667 | 6.6 | 10.2667 | 6.6 | 5.5 | 10.2667 | 10.2667 | 6.6 | 10.2667 | 10.2667 | 10.2667 | 10.2667 | 10.2667 | 10.2667 | 10.2667 | 10.2667 | 10.2667 | 10.2667 | 10.2667 | 10.2667 | 10.2667 | 6.6 | 10.2667 | 10.2667 | 10.2667 | 6.6 | 5.5 | 6.6 | 6.6 | 6.6 | 6.6 | 6.6 | 10.2667 | 6.6 | 6.6 | 10.2667 | 6.6 | 10.2667 | 509.301
12:06 | 10.2667 | 10.2667 | 10.2667 | 6.6 | 10.2667 | 10.2667 | 6.6 | 8.0667 | 6.6 | 10.2667 | 10.2667 | 10.2667 | 10.2667 | 6.6 | 6.6 | 10.2667 | 5.5 | 10.2667 | 10.2667 | 6.6 | 10.2667 | 6.6 | 10.2667 | 6.6 | 5.5 | 10.2667 | 10.2667 | 6.6 | 10.2667 | 10.2667 | 10.2667 | 10.2667 | 10.2667 | 10.2667 | 10.2667 | 10.2667 | 10.2667 | 10.2667 | 10.2667 | 10.2667 | 10.2667 | 6.6 | 10.2667 | 10.2667 | 10.2667 | 6.6 | 5.5 | 6.6 | 6.6 | 6.6 | 6.6 | 6.6 | 10.2667 | 6.6 | 6.6 | 10.2667 | 6.6 | 10.2667 | 509.301
12:07 | 10.2667 | 10.2667 | 10.2667 | 6.6 | 10.2667 | 10.2667 | 6.6 | 8.0667 | 6.6 | 10.2667 | 10.2667 | 10.2667 | 10.2667 | 6.6 | 6.6 | 10.2667 | 5.5 | 10.2667 | 10.2667 | 6.6 | 10.2667 | 6.6 | 10.2667 | 6.6 | 5.5 | 10.2667 | 10.2667 | 6.6 | 10.2667 | 10.2667 | 10.2667 | 10.2667 | 10.2667 | 10.2667 | 10.2667 | 10.2667 | 10.2667 | 10.2667 | 10.2667 | 10.2667 | 10.2667 | 6.6 | 10.2667 | 10.2667 | 10.2667 | 6.6 | 5.5 | 6.6 | 6.6 | 6.6 | 6.6 | 6.6 | 10.2667 | 6.6 | 6.6 | 10.2667 | 6.6 | 10.2667 | 509.301
12:08 | 10.2667 | 10.2667 | 10.2667 | 6.6 | 10.2667 | 10.2667 | 6.6 | 8.0667 | 6.6 | 10.2667 | 10.2667 | 10.2667 | 10.2667 | 6.6 | 6.6 | 10.2667 | 5.5 | 10.2667 | 10.2667 | 6.6 | 10.2667 | 6.6 | 10.2667 | 6.6 | 5.5 | 10.2667 | 10.2667 | 6.6 | 10.2667 | 10.2667 | 10.2667 | 10.2667 | 10.2667 | 10.2667 | 10.2667 | 10.2667 | 10.2667 | 10.2667 | 10.2667 | 10.2667 | 10.2667 | 6.6 | 10.2667 | 10.2667 | 10.2667 | 6.6 | 5.5 | 6.6 | 6.6 | 6.6 | 6.6 | 6.6 | 10.2667 | 6.6 | 6.6 | 10.2667 | 6.6 | 10.2667 | 509.301
12:09 | 10.2667 | 10.2667 | 10.2667 | 6.6 | 10.2667 | 10.2667 | 6.6 | 8.0667 | 6.6 | 10.2667 | 10.2667 | 10.2667 | 10.2667 | 6.6 | 6.6 | 10.2667 | 5.5 | 10.2667 | 10.2667 | 6.6 | 10.2667 | 6.6 | 10.2667 | 6.6 | 5.5 | 10.2667 | 10.2667 | 6.6 | 10.2667 | 10.2667 | 10.2667 | 10.2667 | 10.2667 | 10.2667 | 10.2667 | 10.2667 | 10.2667 | 10.2667 | 10.2667 | 10.2667 | 10.2667 | 6.6 | 10.2667 | 10.2667 | 10.2667 | 6.6 | 5.5 | 6.6 | 6.6 | 6.6 | 6.6 | 6.6 | 10.2667 | 6.6 | 6.6 | 10.2667 | 6.6 | 10.2667 | 509.301
12:10 | 10.2667 | 10.2667 | 10.2667 | 6.6 | 10.2667 | 10.2667 | 6.6 | 8.0667 | 6.6 | 10.2667 | 10.2667 | 10.2667 | 10.2667 | 6.6 | 6.6 | 10.2667 | 5.5 | 10.2667 | 10.2667 | 6.6 | 10.2667 | 6.6 | 10.2667 | 6.6 | 5.5 | 10.2667 | 10.2667 | 6.6 | 10.2667 | 10.2667 | 10.2667 | 10.2667 | 10.2667 | 10.2667 | 10.2667 | 10.2667 | 10.2667 | 10.2667 | 10.2667 | 10.2667 | 10.2667 | 6.6 | 10.2667 | 10.2667 | 10.2667 | 6.6 | 5.5 | 6.6 | 6.6 | 6.6 | 6.6 | 6.6 | 10.2667 | 6.6 | 6.6 | 10.2667 | 6.6 | 10.2667 | 509.301
12:11 | 10.2667 | 10.2667 | 10.2667 | 6.6 | 10.2667 | 10.2667 | 6.6 | 8.0667 | 6.6 | 10.2667 | 10.2667 | 10.2667 | 10.2667 | 6.6 | 6.6 | 10.2667 | 5.5 | 10.2667 | 10.2667 | 6.6 | 10.2667 | 6.6 | 10.2667 | 6.6 | 5.5 | 10.2667 | 10.2667 | 6.6 | 10.2667 | 10.2667 | 10.2667 | 10.2667 | 10.2667 | 10.2667 | 10.2667 | 10.2667 | 10.2667 | 10.2667 | 10.2667 | 10.2667 | 10.2667 | 6.6 | 10.2667 | 10.2667 | 10.2667 | 6.6 | 5.5 | 6.6 | 6.6 | 6.6 | 6.6 | 6.6 | 10.2667 | 6.6 | 6.6 | 10.2667 | 6.6 | 10.2667 | 509.301
12:12 | 10.2667 | 10.2667 | 10.2667 | 6.6 | 10.2667 | 10.2667 | 6.6 | 8.0667 | 6.6 | 10.2667 | 10.2667 | 10.2667 | 10.2667 | 6.6 | 6.6 | 10.2667 | 5.5 | 10.2667 | 10.2667 | 6.6 | 10.2667 | 6.6 | 10.2667 | 6.6 | 5.5 | 10.2667 | 10.2667 | 6.6 | 10.2667 | 10.2667 | 10.2667 | 10.2667 | 10.2667 | 10.2667 | 10.2667 | 10.2667 | 10.2667 | 10.2667 | 10.2667 | 10.2667 | 10.2667 | 6.6 | 10.2667 | 10.2667 | 10.2667 | 6.6 | 5.5 | 6.6 | 6.6 | 6.6 | 6.6 | 6.6 | 10.2667 | 6.6 | 6.6 | 10.2667 | 6.6 | 10.2667 | 509.301
12:13 | 10.2667 | 10.2667 | 10.2667 | 6.6 | 10.2667 | 10.2667 | 6.6 | 8.0667 | 6.6 | 10.2667 | 10.2667 | 10.2667 | 10.2667 | 6.6 | 6.6 | 10.2667 | 5.5 | 10.2667 | 10.2667 | 6.6 | 10.2667 | 6.6 | 10.2667 | 6.6 | 5.5 | 10.2667 | 10.2667 | 6.6 | 10.2667 | 10.2667 | 10.2667 | 10.2667 | 10.2667 | 10.2667 | 10.2667 | 10.2667 | 10.2667 | 10.2667 | 10.2667 | 10.2667 | 10.2667 | 6.6 | 10.2667 | 10.2667 | 10.2667 | 6.6 | 5.5 | 6.6 | 6.6 | 6.6 | 6.6 | 6.6 | 10.2667 | 6.6 | 6.6 | 10.2667 | 6.6 | 10.2667 | 509.301
12:14 | 10.2667 | 10.2667 | 10.2667 | 6.6 | 10.2667 | 10.2667 | 6.6 | 8.0667 | 6.6 | 10.2667 | 10.2667 | 10.2667 | 10.2667 | 6.6 | 6.6 | 10.2667 | 5.5 | 10.2667 | 10.2667 | 6.6 | 10.2667 | 6.6 | 10.2667 | 6.6 | 5.5 | 10.2667 | 10.2667 | 6.6 | 10.2667 | 10.2667 | 10.2667 | 10.2667 | 10.2667 | 10.2667 | 10.2667 | 10.2667 | 10.2667 | 10.2667 | 10.2667 | 10.2667 | 10.2667 | 6.6 | 10.2667 | 10.2667 | 10.2667 | 6.6 | 5.5 | 6.6 | 6.6 | 6.6 | 6.6 | 6.6 | 10.2667 | 6.6 | 6.6 | 10.2667 | 6.6 | 10.2667 | 509.301
12:15 | 10.2667 | 10.2667 | 10.2667 | 6.6 | 10.2667 | 10.2667 | 6.6 | 8.0667 | 6.6 | 10.2667 | 10.2667 | 10.2667 | 10.2667 | 6.6 | 6.6 | 10.2667 | 5.5 | 10.2667 | 10.2667 | 6.6 | 10.2667 | 6.6 | 10.2667 | 6.6 | 5.5 | 10.2667 | 10.2667 | 6.6 | 10.2667 | 10.2667 | 10.2667 | 10.2667 | 10.2667 | 10.2667 | 10.2667 | 10.2667 | 10.2667 | 10.2667 | 10.2667 | 10.2667 | 10.2667 | 6.6 | 10.2667 | 10.2667 | 10.2667 | 6.6 | 5.5 | 6.6 | 6.6 | 6.6 | 6.6 | 6.6 | 10.2667 | 6.6 | 6.6 | 10.2667 | 6.6 | 10.2667 | 509.301
12:16 | 14.45 | 14.45 | 14.45 | 6.6 | 14.45 | 14.45 | 6.6 | 8.0667 | 6.6 | 14.45 | 13.7 | 14.45 | 14.45 | 6.6 | 6.6 | 10.2667 | 5.5 | 14.45 | 14.45 | 6.6 | 14.45 | 6.6 | 14.45 | 6.6 | 5.5 | 14.45 | 14.45 | 6.6 | 14.45 | 14.45 | 14.45 | 14.45 | 14.45 | 14.45 | 14.45 | 14.45 | 14.45 | 10.2667 | 10.2667 | 10.2667 | 10.2667 | 6.6 | 10.2667 | 10.2667 | 10.2667 | 6.6 | 5.5 | 6.6 | 6.6 | 6.6 | 6.6 | 6.6 | 10.2667 | 6.6 | 6.6 | 10.2667 | 6.6 | 10.2667 | 608.9512
12:17 | 14.45 | 14.45 | 14.45 | 6.6 | 14.45 | 14.45 | 6.6 | 8.0667 | 6.6 | 14.45 | 13.7 | 14.45 | 14.45 | 6.6 | 6.6 | 10.2667 | 5.5 | 14.45 | 14.45 | 6.6 | 14.45 | 6.6 | 14.45 | 6.6 | 5.5 | 14.45 | 14.45 | 6.6 | 14.45 | 14.45 | 14.45 | 14.45 | 14.45 | 14.45 | 14.45 | 14.45 | 14.45 | 10.2667 | 10.2667 | 10.2667 | 10.2667 | 6.6 | 10.2667 | 10.2667 | 10.2667 | 6.6 | 5.5 | 6.6 | 6.6 | 6.6 | 6.6 | 6.6 | 10.2667 | 6.6 | 6.6 | 10.2667 | 6.6 | 10.2667 | 608.9512
12:18 | 14.45 | 14.45 | 14.45 | 6.6 | 14.45 | 14.45 | 6.6 | 8.0667 | 6.6 | 14.45 | 13.7 | 14.45 | 14.45 | 6.6 | 6.6 | 10.2667 | 5.5 | 14.45 | 14.45 | 6.6 | 14.45 | 6.6 | 14.45 | 6.6 | 5.5 | 14.45 | 14.45 | 6.6 | 14.45 | 14.45 | 14.45 | 14.45 | 14.45 | 14.45 | 14.45 | 14.45 | 14.45 | 10.2667 | 10.2667 | 10.2667 | 10.2667 | 6.6 | 10.2667 | 10.2667 | 10.2667 | 6.6 | 5.5 | 6.6 | 6.6 | 6.6 | 6.6 | 6.6 | 10.2667 | 6.6 | 6.6 | 10.2667 | 6.6 | 10.2667 | 608.9512
12:19 | 14.45 | 14.45 | 14.45 | 6.6 | 14.45 | 14.45 | 6.6 | 8.0667 | 6.6 | 14.45 | 13.7 | 14.45 | 14.45 | 6.6 | 6.6 | 10.2667 | 5.5 | 14.45 | 14.45 | 6.6 | 14.45 | 6.6 | 14.45 | 6.6 | 5.5 | 14.45 | 14.45 | 6.6 | 14.45 | 14.45 | 14.45 | 14.45 | 14.45 | 14.45 | 14.45 | 14.45 | 14.45 | 10.2667 | 10.2667 | 10.2667 | 10.2667 | 6.6 | 10.2667 | 10.2667 | 10.2667 | 6.6 | 5.5 | 6.6 | 6.6 | 6.6 | 6.6 | 6.6 | 10.2667 | 6.6 | 6.6 | 10.2667 | 6.6 | 10.2667 | 608.9512
12:20 | 14.45 | 14.45 | 14.45 | 6.6 | 14.45 | 14.45 | 6.6 | 8.0667 | 6.6 | 14.45 | 13.7 | 14.45 | 14.45 | 6.6 | 6.6 | 10.2667 | 5.5 | 14.45 | 14.45 | 6.6 | 14.45 | 6.6 | 14.45 | 6.6 | 5.5 | 14.45 | 14.45 | 6.6 | 14.45 | 14.45 | 14.45 | 14.45 | 14.45 | 14.45 | 14.45 | 14.45 | 14.45 | 10.2667 | 10.2667 | 10.2667 | 10.2667 | 6.6 | 10.2667 | 10.2667 | 10.2667 | 6.6 | 5.5 | 6.6 | 6.6 | 6.6 | 6.6 | 6.6 | 10.2667 | 6.6 | 6.6 | 10.2667 | 6.6 | 10.2667 | 608.9512
12:21 | 14.45 | 14.45 | 14.45 | 6.6 | 14.45 | 14.45 | 6.6 | 8.0667 | 6.6 | 14.45 | 13.7 | 14.45 | 14.45 | 6.6 | 6.6 | 10.2667 | 5.5 | 14.45 | 14.45 | 6.6 | 14.45 | 6.6 | 14.45 | 6.6 | 5.5 | 14.45 | 14.45 | 6.6 | 14.45 | 14.45 | 14.45 | 14.45 | 14.45 | 14.45 | 14.45 | 14.45 | 14.45 | 10.2667 | 10.2667 | 10.2667 | 10.2667 | 6.6 | 10.2667 | 10.2667 | 10.2667 | 6.6 | 5.5 | 6.6 | 6.6 | 6.6 | 6.6 | 6.6 | 10.2667 | 6.6 | 6.6 | 10.2667 | 6.6 | 10.2667 | 608.9512
12:22 | 17.95 | 17.95 | 17.95 | 10.1 | 19.7 | 17.95 | 6.6 | 8.0667 | 6.6 | 17.95 | 17.2 | 19.7 | 17.95 | 6.6 | 6.6 | 10.2667 | 5.5 | 17.95 | 17.95 | 6.6 | 19.7 | 10.1 | 17.95 | 10.1 | 9 | 17.95 | 17.95 | 10.1 | 21.45 | 21.45 | 21.45 | 21.45 | 21.45 | 21.45 | 21.45 | 21.45 | 21.45 | 10.2667 | 10.2667 | 10.2667 | 10.2667 | 6.6 | 10.2667 | 10.2667 | 10.2667 | 6.6 | 5.5 | 6.6 | 6.6 | 6.6 | 6.6 | 6.6 | 10.2667 | 6.6 | 6.6 | 10.2667 | 6.6 | 10.2667 | 747.2015
12:23 | 17.95 | 17.95 | 17.95 | 10.1 | 19.7 | 17.95 | 6.6 | 8.0667 | 6.6 | 17.95 | 17.2 | 19.7 | 17.95 | 6.6 | 6.6 | 10.2667 | 5.5 | 17.95 | 17.95 | 6.6 | 19.7 | 10.1 | 17.95 | 10.1 | 9 | 17.95 | 17.95 | 10.1 | 21.45 | 21.45 | 21.45 | 21.45 | 21.45 | 21.45 | 21.45 | 21.45 | 21.45 | 10.2667 | 10.2667 | 10.2667 | 10.2667 | 6.6 | 10.2667 | 10.2667 | 10.2667 | 6.6 | 5.5 | 6.6 | 6.6 | 6.6 | 6.6 | 6.6 | 10.2667 | 6.6 | 6.6 | 10.2667 | 6.6 | 10.2667 | 747.2015
12:24 | 17.95 | 17.95 | 17.95 | 10.1 | 19.7 | 17.95 | 6.6 | 8.0667 | 6.6 | 17.95 | 17.2 | 19.7 | 17.95 | 6.6 | 6.6 | 10.2667 | 5.5 | 17.95 | 17.95 | 6.6 | 19.7 | 10.1 | 17.95 | 10.1 | 9 | 17.95 | 17.95 | 10.1 | 21.45 | 21.45 | 21.45 | 21.45 | 21.45 | 21.45 | 21.45 | 21.45 | 21.45 | 10.2667 | 10.2667 | 10.2667 | 10.2667 | 6.6 | 10.2667 | 10.2667 | 10.2667 | 6.6 | 5.5 | 6.6 | 6.6 | 6.6 | 6.6 | 6.6 | 10.2667 | 6.6 | 6.6 | 10.2667 | 6.6 | 10.2667 | 747.2015
12:25 | 17.95 | 17.95 | 17.95 | 10.1 | 19.7 | 17.95 | 6.6 | 8.0667 | 6.6 | 17.95 | 17.2 | 19.7 | 17.95 | 6.6 | 6.6 | 10.2667 | 5.5 | 17.95 | 17.95 | 6.6 | 19.7 | 10.1 | 17.95 | 10.1 | 9 | 17.95 | 17.95 | 10.1 | 21.45 | 21.45 | 21.45 | 21.45 | 21.45 | 21.45 | 21.45 | 21.45 | 21.45 | 10.2667 | 10.2667 | 10.2667 | 10.2667 | 6.6 | 10.2667 | 10.2667 | 10.2667 | 6.6 | 5.5 | 6.6 | 6.6 | 6.6 | 6.6 | 6.6 | 10.2667 | 6.6 | 6.6 | 10.2667 | 6.6 | 10.2667 | 747.2015
12:26 | 17.95 | 17.95 | 17.95 | 10.1 | 19.7 | 17.95 | 6.6 | 8.0667 | 6.6 | 17.95 | 17.2 | 19.7 | 17.95 | 6.6 | 6.6 | 10.2667 | 5.5 | 17.95 | 17.95 | 6.6 | 19.7 | 10.1 | 17.95 | 10.1 | 9 | 17.95 | 17.95 | 10.1 | 21.45 | 21.45 | 21.45 | 21.45 | 21.45 | 21.45 | 21.45 | 21.45 | 21.45 | 10.2667 | 10.2667 | 10.2667 | 10.2667 | 6.6 | 10.2667 | 10.2667 | 10.2667 | 6.6 | 5.5 | 6.6 | 6.6 | 6.6 | 6.6 | 6.6 | 10.2667 | 6.6 | 6.6 | 10.2667 | 6.6 | 10.2667 | 747.2015
12:27 | 17.95 | 17.95 | 17.95 | 10.1 | 19.7 | 17.95 | 6.6 | 8.0667 | 6.6 | 17.95 | 17.2 | 19.7 | 17.95 | 6.6 | 6.6 | 10.2667 | 5.5 | 17.95 | 17.95 | 6.6 | 19.7 | 10.1 | 17.95 | 10.1 | 9 | 17.95 | 17.95 | 10.1 | 21.45 | 21.45 | 21.45 | 21.45 | 21.45 | 21.45 | 21.45 | 21.45 | 21.45 | 10.2667 | 10.2667 | 10.2667 | 10.2667 | 6.6 | 10.2667 | 10.2667 | 10.2667 | 6.6 | 5.5 | 6.6 | 6.6 | 6.6 | 6.6 | 6.6 | 10.2667 | 6.6 | 6.6 | 10.2667 | 6.6 | 10.2667 | 747.2015
12:28 | 17.95 | 17.95 | 17.95 | 10.1 | 19.7 | 17.95 | 6.6 | 8.0667 | 6.6 | 17.95 | 17.2 | 19.7 | 17.95 | 6.6 | 6.6 | 10.2667 | 5.5 | 17.95 | 17.95 | 6.6 | 19.7 | 10.1 | 17.95 | 10.1 | 9 | 17.95 | 17.95 | 10.1 | 21.45 | 21.45 | 21.45 | 21.45 | 21.45 | 21.45 | 21.45 | 21.45 | 21.45 | 10.2667 | 10.2667 | 10.2667 | 10.2667 | 6.6 | 10.2667 | 10.2667 | 10.2667 | 6.6 | 5.5 | 6.6 | 6.6 | 6.6 | 6.6 | 6.6 | 10.2667 | 6.6 | 6.6 | 10.2667 | 6.6 | 10.2667 | 747.2015
12:29 | 17.95 | 17.95 | 17.95 | 10.1 | 19.7 | 17.95 | 6.6 | 8.0667 | 6.6 | 17.95 | 17.2 | 19.7 | 17.95 | 6.6 | 6.6 | 10.2667 | 5.5 | 17.95 | 17.95 | 6.6 | 19.7 | 10.1 | 17.95 | 10.1 | 9 | 17.95 | 17.95 | 10.1 | 21.45 | 21.45 | 21.45 | 21.45 | 21.45 | 21.45 | 21.45 | 21.45 | 21.45 | 10.2667 | 10.2667 | 10.2667 | 10.2667 | 6.6 | 10.2667 | 10.2667 | 10.2667 | 6.6 | 5.5 | 6.6 | 6.6 | 6.6 | 6.6 | 6.6 | 10.2667 | 6.6 | 6.6 | 10.2667 | 6.6 | 10.2667 | 747.2015
12:30 | 17.95 | 17.95 | 17.95 | 10.1 | 19.7 | 17.95 | 6.6 | 8.0667 | 6.6 | 17.95 | 17.2 | 19.7 | 17.95 | 6.6 | 6.6 | 10.2667 | 5.5 | 17.95 | 17.95 | 6.6 | 19.7 | 10.1 | 17.95 | 10.1 | 9 | 17.95 | 17.95 | 10.1 | 21.45 | 21.45 | 21.45 | 21.45 | 21.45 | 21.45 | 21.45 | 21.45 | 21.45 | 10.2667 | 10.2667 | 10.2667 | 10.2667 | 6.6 | 10.2667 | 10.2667 | 10.2667 | 6.6 | 5.5 | 6.6 | 6.6 | 6.6 | 6.6 | 6.6 | 10.2667 | 6.6 | 6.6 | 10.2667 | 6.6 | 10.2667 | 747.2015
12:31 | 17.95 | 17.95 | 17.95 | 10.1 | 19.7 | 17.95 | 6.6 | 8.0667 | 6.6 | 17.95 | 17.2 | 19.7 | 17.95 | 6.6 | 6.6 | 10.2667 | 5.5 | 17.95 | 17.95 | 6.6 | 19.7 | 10.1 | 17.95 | 10.1 | 9 | 17.95 | 17.95 | 10.1 | 21.45 | 21.45 | 21.45 | 21.45 | 21.45 | 21.45 | 21.45 | 21.45 | 21.45 | 10.2667 | 10.2667 | 10.2667 | 10.2667 | 6.6 | 10.2667 | 10.2667 | 10.2667 | 6.6 | 5.5 | 6.6 | 6.6 | 6.6 | 6.6 | 6.6 | 10.2667 | 6.6 | 6.6 | 10.2667 | 6.6 | 10.2667 | 747.2015
12:32 | 17.95 | 17.95 | 17.95 | 10.1 | 19.7 | 17.95 | 6.6 | 8.0667 | 6.6 | 17.95 | 17.2 | 19.7 | 17.95 | 6.6 | 6.6 | 10.2667 | 5.5 | 17.95 | 17.95 | 6.6 | 19.7 | 10.1 | 17.95 | 10.1 | 9 | 17.95 | 17.95 | 10.1 | 21.45 | 21.45 | 21.45 | 21.45 | 21.45 | 21.45 | 21.45 | 21.45 | 21.45 | 10.2667 | 10.2667 | 10.2667 | 10.2667 | 6.6 | 10.2667 | 10.2667 | 10.2667 | 6.6 | 5.5 | 6.6 | 6.6 | 6.6 | 6.6 | 6.6 | 10.2667 | 6.6 | 6.6 | 10.2667 | 6.6 | 10.2667 | 747.2015
12:33 | 17.95 | 17.95 | 17.95 | 10.1 | 19.7 | 17.95 | 6.6 | 8.0667 | 6.6 | 17.95 | 17.2 | 19.7 | 17.95 | 6.6 | 6.6 | 10.2667 | 5.5 | 17.95 | 17.95 | 6.6 | 19.7 | 10.1 | 17.95 | 10.1 | 9 | 17.95 | 17.95 | 10.1 | 21.45 | 21.45 | 21.45 | 21.45 | 21.45 | 21.45 | 21.45 | 21.45 | 21.45 | 10.2667 | 10.2667 | 10.2667 | 10.2667 | 6.6 | 10.2667 | 10.2667 | 10.2667 | 6.6 | 5.5 | 6.6 | 6.6 | 6.6 | 6.6 | 6.6 | 10.2667 | 6.6 | 6.6 | 10.2667 | 6.6 | 10.2667 | 747.2015
12:34 | 17.95 | 17.95 | 17.95 | 10.1 | 19.7 | 17.95 | 6.6 | 8.0667 | 6.6 | 17.95 | 17.2 | 19.7 | 17.95 | 6.6 | 6.6 | 10.2667 | 5.5 | 17.95 | 17.95 | 6.6 | 19.7 | 10.1 | 17.95 | 10.1 | 9 | 17.95 | 17.95 | 10.1 | 21.45 | 21.45 | 21.45 | 21.45 | 21.45 | 21.45 | 21.45 | 21.45 | 21.45 | 10.2667 | 10.2667 | 10.2667 | 10.2667 | 6.6 | 10.2667 | 10.2667 | 10.2667 | 6.6 | 5.5 | 6.6 | 6.6 | 6.6 | 6.6 | 6.6 | 10.2667 | 6.6 | 6.6 | 10.2667 | 6.6 | 10.2667 | 747.2015
12:35 | 17.95 | 17.95 | 17.95 | 10.1 | 19.7 | 17.95 | 6.6 | 8.0667 | 6.6 | 17.95 | 17.2 | 19.7 | 17.95 | 6.6 | 6.6 | 10.2667 | 5.5 | 17.95 | 17.95 | 6.6 | 19.7 | 10.1 | 17.95 | 10.1 | 9 | 17.95 | 17.95 | 10.1 | 21.45 | 21.45 | 21.45 | 21.45 | 21.45 | 21.45 | 21.45 | 21.45 | 21.45 | 10.2667 | 10.2667 | 10.2667 | 10.2667 | 6.6 | 10.2667 | 10.2667 | 10.2667 | 6.6 | 5.5 | 6.6 | 6.6 | 6.6 | 6.6 | 6.6 | 10.2667 | 6.6 | 6.6 | 10.2667 | 6.6 | 10.2667 | 747.2015
12:36 | 17.95 | 17.95 | 17.95 | 10.1 | 19.7 | 17.95 | 6.6 | 8.0667 | 6.6 | 17.95 | 17.2 | 19.7 | 17.95 | 6.6 | 6.6 | 10.2667 | 5.5 | 17.95 | 17.95 | 6.6 | 19.7 | 10.1 | 17.95 | 10.1 | 9 | 17.95 | 17.95 | 10.1 | 21.45 | 21.45 | 21.45 | 21.45 | 21.45 | 21.45 | 21.45 | 21.45 | 21.45 | 10.2667 | 10.2667 | 10.2667 | 10.2667 | 6.6 | 10.2667 | 10.2667 | 10.2667 | 6.6 | 5.5 | 6.6 | 6.6 | 6.6 | 6.6 | 6.6 | 10.2667 | 6.6 | 6.6 | 10.2667 | 6.6 | 10.2667 | 747.2015
12:37 | 17.95 | 17.95 | 17.95 | 10.1 | 19.7 | 17.95 | 6.6 | 8.0667 | 6.6 | 17.95 | 17.2 | 19.7 | 17.95 | 6.6 | 6.6 | 10.2667 | 5.5 | 17.95 | 17.95 | 6.6 | 19.7 | 10.1 | 17.95 | 10.1 | 9 | 17.95 | 17.95 | 10.1 | 21.45 | 21.45 | 21.45 | 21.45 | 21.45 | 21.45 | 21.45 | 21.45 | 21.45 | 10.2667 | 10.2667 | 10.2667 | 10.2667 | 6.6 | 10.2667 | 10.2667 | 10.2667 | 6.6 | 5.5 | 6.6 | 6.6 | 6.6 | 6.6 | 6.6 | 10.2667 | 6.6 | 6.6 | 10.2667 | 6.6 | 10.2667 | 747.2015
12:38 | 17.95 | 17.95 | 17.95 | 10.1 | 19.7 | 17.95 | 6.6 | 8.0667 | 6.6 | 17.95 | 17.2 | 19.7 | 17.95 | 6.6 | 6.6 | 10.2667 | 5.5 | 17.95 | 17.95 | 6.6 | 19.7 | 10.1 | 17.95 | 10.1 | 9 | 17.95 | 17.95 | 10.1 | 21.45 | 21.45 | 21.45 | 21.45 | 21.45 | 21.45 | 21.45 | 21.45 | 21.45 | 10.2667 | 10.2667 | 10.2667 | 10.2667 | 6.6 | 10.2667 | 10.2667 | 10.2667 | 6.6 | 5.5 | 6.6 | 6.6 | 6.6 | 6.6 | 6.6 | 10.2667 | 6.6 | 6.6 | 10.2667 | 6.6 | 10.2667 | 747.2015
12:39 | 17.95 | 17.95 | 17.95 | 10.1 | 19.7 | 17.95 | 6.6 | 8.0667 | 6.6 | 17.95 | 17.2 | 19.7 | 17.95 | 6.6 | 6.6 | 10.2667 | 5.5 | 17.95 | 17.95 | 6.6 | 19.7 | 10.1 | 17.95 | 10.1 | 9 | 17.95 | 17.95 | 10.1 | 21.45 | 21.45 | 21.45 | 21.45 | 21.45 | 21.45 | 21.45 | 21.45 | 21.45 | 10.2667 | 10.2667 | 10.2667 | 10.2667 | 6.6 | 10.2667 | 10.2667 | 10.2667 | 6.6 | 5.5 | 6.6 | 6.6 | 6.6 | 6.6 | 6.6 | 10.2667 | 6.6 | 6.6 | 10.2667 | 6.6 | 10.2667 | 747.2015
12:40 | 17.95 | 17.95 | 17.95 | 10.1 | 19.7 | 17.95 | 6.6 | 8.0667 | 6.6 | 17.95 | 17.2 | 19.7 | 17.95 | 6.6 | 6.6 | 10.2667 | 5.5 | 17.95 | 17.95 | 6.6 | 19.7 | 10.1 | 17.95 | 10.1 | 9 | 17.95 | 17.95 | 10.1 | 21.45 | 21.45 | 21.45 | 21.45 | 21.45 | 21.45 | 21.45 | 21.45 | 21.45 | 10.2667 | 10.2667 | 10.2667 | 10.2667 | 6.6 | 10.2667 | 10.2667 | 10.2667 | 6.6 | 5.5 | 6.6 | 6.6 | 6.6 | 6.6 | 6.6 | 10.2667 | 6.6 | 6.6 | 10.2667 | 6.6 | 10.2667 | 747.2015
12:41 | 17.95 | 17.95 | 17.95 | 10.1 | 19.7 | 17.95 | 6.6 | 8.0667 | 6.6 | 17.95 | 17.2 | 19.7 | 17.95 | 6.6 | 6.6 | 10.2667 | 5.5 | 17.95 | 17.95 | 6.6 | 19.7 | 10.1 | 17.95 | 10.1 | 9 | 17.95 | 17.95 | 10.1 | 21.45 | 21.45 | 21.45 | 21.45 | 21.45 | 21.45 | 21.45 | 21.45 | 21.45 | 10.2667 | 10.2667 | 10.2667 | 10.2667 | 6.6 | 10.2667 | 10.2667 | 10.2667 | 6.6 | 5.5 | 6.6 | 6.6 | 6.6 | 6.6 | 6.6 | 10.2667 | 6.6 | 6.6 | 10.2667 | 6.6 | 10.2667 | 747.2015
12:42 | 17.95 | 17.95 | 17.95 | 10.1 | 19.7 | 17.95 | 6.6 | 8.0667 | 6.6 | 17.95 | 17.2 | 19.7 | 17.95 | 6.6 | 6.6 | 10.2667 | 5.5 | 17.95 | 17.95 | 6.6 | 19.7 | 10.1 | 17.95 | 10.1 | 9 | 17.95 | 17.95 | 10.1 | 21.45 | 21.45 | 21.45 | 21.45 | 21.45 | 21.45 | 21.45 | 21.45 | 21.45 | 10.2667 | 10.2667 | 10.2667 | 10.2667 | 6.6 | 10.2667 | 10.2667 | 10.2667 | 6.6 | 5.5 | 6.6 | 6.6 | 6.6 | 6.6 | 6.6 | 10.2667 | 6.6 | 6.6 | 10.2667 | 6.6 | 10.2667 | 747.2015
12:43 | 17.95 | 17.95 | 17.95 | 10.1 | 19.7 | 17.95 | 6.6 | 8.0667 | 6.6 | 17.95 | 17.2 | 19.7 | 17.95 | 6.6 | 6.6 | 10.2667 | 5.5 | 17.95 | 17.95 | 6.6 | 19.7 | 10.1 | 17.95 | 10.1 | 9 | 17.95 | 17.95 | 10.1 | 21.45 | 21.45 | 21.45 | 21.45 | 21.45 | 21.45 | 21.45 | 21.45 | 21.45 | 10.2667 | 10.2667 | 10.2667 | 10.2667 | 6.6 | 10.2667 | 10.2667 | 10.2667 | 6.6 | 5.5 | 6.6 | 6.6 | 6.6 | 6.6 | 6.6 | 10.2667 | 6.6 | 6.6 | 10.2667 | 6.6 | 10.2667 | 747.2015
12:44 | 17.95 | 17.95 | 17.95 | 10.1 | 19.7 | 17.95 | 6.6 | 8.0667 | 6.6 | 17.95 | 17.2 | 19.7 | 17.95 | 6.6 | 6.6 | 10.2667 | 5.5 | 17.95 | 17.95 | 6.6 | 19.7 | 10.1 | 17.95 | 10.1 | 9 | 17.95 | 17.95 | 10.1 | 21.45 | 21.45 | 21.45 | 21.45 | 21.45 | 21.45 | 21.45 | 21.45 | 21.45 | 10.2667 | 10.2667 | 10.2667 | 10.2667 | 6.6 | 10.2667 | 10.2667 | 10.2667 | 6.6 | 5.5 | 6.6 | 6.6 | 6.6 | 6.6 | 6.6 | 10.2667 | 6.6 | 6.6 | 10.2667 | 6.6 | 10.2667 | 747.2015
12:45 | 17.95 | 17.95 | 17.95 | 10.1 | 19.7 | 17.95 | 6.6 | 8.0667 | 6.6 | 17.95 | 17.2 | 19.7 | 17.95 | 6.6 | 6.6 | 10.2667 | 5.5 | 17.95 | 17.95 | 6.6 | 19.7 | 10.1 | 17.95 | 10.1 | 9 | 17.95 | 17.95 | 10.1 | 21.45 | 21.45 | 21.45 | 21.45 | 21.45 | 21.45 | 21.45 | 21.45 | 21.45 | 10.2667 | 10.2667 | 10.2667 | 10.2667 | 6.6 | 10.2667 | 10.2667 | 10.2667 | 6.6 | 5.5 | 6.6 | 6.6 | 6.6 | 6.6 | 6.6 | 10.2667 | 6.6 | 6.6 | 10.2667 | 6.6 | 10.2667 | 747.2015
12:46 | 17.95 | 17.95 | 17.95 | 10.1 | 19.7 | 17.95 | 6.6 | 8.0667 | 6.6 | 17.95 | 17.2 | 19.7 | 17.95 | 6.6 | 6.6 | 10.2667 | 5.5 | 17.95 | 17.95 | 6.6 | 19.7 | 10.1 | 17.95 | 10.1 | 9 | 17.95 | 17.95 | 10.1 | 21.45 | 21.45 | 21.45 | 21.45 | 21.45 | 21.45 | 21.45 | 21.45 | 21.45 | 10.2667 | 10.2667 | 10.2667 | 10.2667 | 6.6 | 10.2667 | 10.2667 | 10.2667 | 6.6 | 5.5 | 6.6 | 6.6 | 6.6 | 6.6 | 6.6 | 10.2667 | 6.6 | 6.6 | 10.2667 | 6.6 | 10.2667 | 747.2015
12:47 | 17.95 | 17.95 | 17.95 | 10.1 | 19.7 | 17.95 | 6.6 | 8.0667 | 6.6 | 17.95 | 17.2 | 19.7 | 17.95 | 6.6 | 6.6 | 10.2667 | 5.5 | 17.95 | 17.95 | 6.6 | 19.7 | 10.1 | 17.95 | 10.1 | 9 | 17.95 | 17.95 | 10.1 | 21.45 | 21.45 | 21.45 | 21.45 | 21.45 | 21.45 | 21.45 | 21.45 | 21.45 | 10.2667 | 10.2667 | 10.2667 | 10.2667 | 6.6 | 10.2667 | 10.2667 | 10.2667 | 6.6 | 5.5 | 6.6 | 6.6 | 6.6 | 6.6 | 6.6 | 10.2667 | 6.6 | 6.6 | 10.2667 | 6.6 | 10.2667 | 747.2015
12:48 | 17.95 | 17.95 | 17.95 | 10.1 | 19.7 | 17.95 | 6.6 | 8.0667 | 6.6 | 17.95 | 17.2 | 19.7 | 17.95 | 6.6 | 6.6 | 10.2667 | 5.5 | 17.95 | 17.95 | 6.6 | 19.7 | 10.1 | 17.95 | 10.1 | 9 | 17.95 | 17.95 | 10.1 | 21.45 | 21.45 | 21.45 | 21.45 | 21.45 | 21.45 | 21.45 | 21.45 | 21.45 | 10.2667 | 10.2667 | 10.2667 | 10.2667 | 6.6 | 10.2667 | 10.2667 | 10.2667 | 6.6 | 5.5 | 6.6 | 6.6 | 6.6 | 6.6 | 6.6 | 10.2667 | 6.6 | 6.6 | 10.2667 | 6.6 | 10.2667 | 747.2015
12:49 | 17.95 | 17.95 | 17.95 | 10.1 | 19.7 | 17.95 | 6.6 | 8.0667 | 6.6 | 17.95 | 17.2 | 19.7 | 17.95 | 6.6 | 6.6 | 10.2667 | 5.5 | 17.95 | 17.95 | 6.6 | 19.7 | 10.1 | 17.95 | 10.1 | 9 | 17.95 | 17.95 | 10.1 | 21.45 | 21.45 | 21.45 | 21.45 | 21.45 | 21.45 | 21.45 | 21.45 | 21.45 | 10.2667 | 10.2667 | 10.2667 | 10.2667 | 6.6 | 10.2667 | 10.2667 | 10.2667 | 6.6 | 5.5 | 6.6 | 6.6 | 6.6 | 6.6 | 6.6 | 10.2667 | 6.6 | 6.6 | 10.2667 | 6.6 | 10.2667 | 747.2015
12:50 | 17.95 | 17.95 | 17.95 | 10.1 | 19.7 | 17.95 | 6.6 | 8.0667 | 6.6 | 17.95 | 17.2 | 19.7 | 17.95 | 6.6 | 6.6 | 10.2667 | 5.5 | 17.95 | 17.95 | 6.6 | 19.7 | 10.1 | 17.95 | 10.1 | 9 | 17.95 | 17.95 | 10.1 | 21.45 | 21.45 | 21.45 | 21.45 | 21.45 | 21.45 | 21.45 | 21.45 | 21.45 | 10.2667 | 10.2667 | 10.2667 | 10.2667 | 6.6 | 10.2667 | 10.2667 | 10.2667 | 6.6 | 5.5 | 6.6 | 6.6 | 6.6 | 6.6 | 6.6 | 10.2667 | 6.6 | 6.6 | 10.2667 | 6.6 | 10.2667 | 747.2015
12:51 | 17.95 | 17.95 | 17.95 | 10.1 | 19.7 | 17.95 | 6.6 | 8.0667 | 6.6 | 17.95 | 17.2 | 19.7 | 17.95 | 6.6 | 6.6 | 10.2667 | 5.5 | 17.95 | 17.95 | 6.6 | 19.7 | 10.1 | 17.95 | 10.1 | 9 | 17.95 | 17.95 | 10.1 | 21.45 | 21.45 | 21.45 | 21.45 | 21.45 | 21.45 | 21.45 | 21.45 | 21.45 | 10.2667 | 10.2667 | 10.2667 | 10.2667 | 6.6 | 10.2667 | 10.2667 | 10.2667 | 6.6 | 5.5 | 6.6 | 6.6 | 6.6 | 6.6 | 6.6 | 10.2667 | 6.6 | 6.6 | 10.2667 | 6.6 | 10.2667 | 747.2015
12:52 | 17.95 | 17.95 | 17.95 | 10.1 | 19.7 | 17.95 | 6.6 | 8.0667 | 6.6 | 17.95 | 17.2 | 19.7 | 17.95 | 6.6 | 6.6 | 10.2667 | 5.5 | 17.95 | 17.95 | 6.6 | 19.7 | 10.1 | 17.95 | 10.1 | 9 | 17.95 | 17.95 | 10.1 | 21.45 | 21.45 | 21.45 | 21.45 | 21.45 | 21.45 | 21.45 | 21.45 | 21.45 | 10.2667 | 10.2667 | 10.2667 | 10.2667 | 6.6 | 10.2667 | 10.2667 | 10.2667 | 6.6 | 5.5 | 6.6 | 6.6 | 6.6 | 6.6 | 6.6 | 10.2667 | 6.6 | 6.6 | 10.2667 | 6.6 | 10.2667 | 747.2015
12:53 | 17.95 | 17.95 | 17.95 | 10.1 | 19.7 | 17.95 | 6.6 | 8.0667 | 6.6 | 17.95 | 17.2 | 19.7 | 17.95 | 6.6 | 6.6 | 10.2667 | 5.5 | 17.95 | 17.95 | 6.6 | 19.7 | 10.1 | 17.95 | 10.1 | 9 | 17.95 | 17.95 | 10.1 | 21.45 | 21.45 | 21.45 | 21.45 | 21.45 | 21.45 | 21.45 | 21.45 | 21.45 | 10.2667 | 10.2667 | 10.2667 | 10.2667 | 6.6 | 10.2667 | 10.2667 | 10.2667 | 6.6 | 5.5 | 6.6 | 6.6 | 6.6 | 6.6 | 6.6 | 10.2667 | 6.6 | 6.6 | 10.2667 | 6.6 | 10.2667 | 747.2015
12:54 | 17.95 | 17.95 | 17.95 | 10.1 | 19.7 | 17.95 | 6.6 | 8.0667 | 6.6 | 17.95 | 17.2 | 19.7 | 17.95 | 6.6 | 6.6 | 10.2667 | 5.5 | 17.95 | 17.95 | 6.6 | 19.7 | 10.1 | 17.95 | 10.1 | 9 | 17.95 | 17.95 | 10.1 | 21.45 | 21.45 | 21.45 | 21.45 | 21.45 | 21.45 | 21.45 | 21.45 | 21.45 | 10.2667 | 10.2667 | 10.2667 | 10.2667 | 6.6 | 10.2667 | 10.2667 | 10.2667 | 6.6 | 5.5 | 6.6 | 6.6 | 6.6 | 6.6 | 6.6 | 10.2667 | 6.6 | 6.6 | 10.2667 | 6.6 | 10.2667 | 747.2015
12:55 | 17.95 | 17.95 | 17.95 | 10.1 | 19.7 | 17.95 | 6.6 | 8.0667 | 6.6 | 17.95 | 17.2 | 19.7 | 17.95 | 6.6 | 6.6 | 10.2667 | 5.5 | 17.95 | 17.95 | 6.6 | 19.7 | 10.1 | 17.95 | 10.1 | 9 | 17.95 | 17.95 | 10.1 | 21.45 | 21.45 | 21.45 | 21.45 | 21.45 | 21.45 | 21.45 | 21.45 | 21.45 | 10.2667 | 10.2667 | 10.2667 | 10.2667 | 6.6 | 10.2667 | 10.2667 | 10.2667 | 6.6 | 5.5 | 6.6 | 6.6 | 6.6 | 6.6 | 6.6 | 10.2667 | 6.6 | 6.6 | 10.2667 | 6.6 | 10.2667 | 747.2015
12:56 | 17.95 | 17.95 | 17.95 | 10.1 | 19.7 | 17.95 | 6.6 | 8.0667 | 6.6 | 17.95 | 17.2 | 19.7 | 17.95 | 6.6 | 6.6 | 10.2667 | 5.5 | 17.95 | 17.95 | 6.6 | 19.7 | 10.1 | 17.95 | 10.1 | 9 | 17.95 | 17.95 | 10.1 | 21.45 | 21.45 | 21.45 | 21.45 | 21.45 | 21.45 | 21.45 | 21.45 | 21.45 | 10.2667 | 10.2667 | 10.2667 | 10.2667 | 6.6 | 10.2667 | 10.2667 | 10.2667 | 6.6 | 5.5 | 6.6 | 6.6 | 6.6 | 6.6 | 6.6 | 10.2667 | 6.6 | 6.6 | 10.2667 | 6.6 | 10.2667 | 747.2015
12:57 | 17.95 | 17.95 | 17.95 | 10.1 | 19.7 | 17.95 | 6.6 | 8.0667 | 6.6 | 17.95 | 17.2 | 19.7 | 17.95 | 6.6 | 6.6 | 10.2667 | 5.5 | 17.95 | 17.95 | 6.6 | 19.7 | 10.1 | 17.95 | 10.1 | 9 | 17.95 | 17.95 | 10.1 | 21.45 | 21.45 | 21.45 | 21.45 | 21.45 | 21.45 | 21.45 | 21.45 | 21.45 | 10.2667 | 10.2667 | 10.2667 | 10.2667 | 6.6 | 10.2667 | 10.2667 | 10.2667 | 6.6 | 5.5 | 6.6 | 6.6 | 6.6 | 6.6 | 6.6 | 10.2667 | 6.6 | 6.6 | 10.2667 | 6.6 | 10.2667 | 747.2015
12:58 | 17.95 | 17.95 | 17.95 | 10.1 | 19.7 | 17.95 | 6.6 | 8.0667 | 6.6 | 17.95 | 17.2 | 19.7 | 17.95 | 6.6 | 6.6 | 10.2667 | 5.5 | 17.95 | 17.95 | 6.6 | 19.7 | 10.1 | 17.95 | 10.1 | 9 | 17.95 | 17.95 | 10.1 | 21.45 | 21.45 | 21.45 | 21.45 | 21.45 | 21.45 | 21.45 | 21.45 | 21.45 | 10.2667 | 10.2667 | 10.2667 | 10.2667 | 6.6 | 10.2667 | 10.2667 | 10.2667 | 6.6 | 5.5 | 6.6 | 6.6 | 6.6 | 6.6 | 6.6 | 10.2667 | 6.6 | 6.6 | 10.2667 | 6.6 | 10.2667 | 747.2015
12:59 | 17.95 | 17.95 | 17.95 | 10.1 | 19.7 | 17.95 | 6.6 | 8.0667 | 6.6 | 17.95 | 17.2 | 19.7 | 17.95 | 6.6 | 6.6 | 10.2667 | 5.5 | 17.95 | 17.95 | 6.6 | 19.7 | 10.1 | 17.95 | 10.1 | 9 | 17.95 | 17.95 | 10.1 | 21.45 | 21.45 | 21.45 | 21.45 | 21.45 | 21.45 | 21.45 | 21.45 | 21.45 | 10.2667 | 10.2667 | 10.2667 | 10.2667 | 6.6 | 10.2667 | 10.2667 | 10.2667 | 6.6 | 5.5 | 6.6 | 6.6 | 6.6 | 6.6 | 6.6 | 10.2667 | 6.6 | 6.6 | 10.2667 | 6.6 | 10.2667 | 747.2015
13:00 | 17.95 | 17.95 | 17.95 | 10.1 | 19.7 | 17.95 | 6.6 | 8.0667 | 6.6 | 17.95 | 17.2 | 19.7 | 17.95 | 6.6 | 6.6 | 10.2667 | 5.5 | 17.95 | 17.95 | 6.6 | 19.7 | 10.1 | 17.95 | 10.1 | 9 | 17.95 | 17.95 | 10.1 | 21.45 | 21.45 | 21.45 | 21.45 | 21.45 | 21.45 | 21.45 | 21.45 | 21.45 | 10.2667 | 10.2667 | 10.2667 | 10.2667 | 6.6 | 10.2667 | 10.2667 | 10.2667 | 6.6 | 5.5 | 6.6 | 6.6 | 6.6 | 6.6 | 6.6 | 10.2667 | 6.6 | 6.6 | 10.2667 | 6.6 | 10.2667 | 747.2015
13:01 | 17.95 | 17.95 | 17.95 | 10.1 | 19.7 | 17.95 | 6.6 | 8.0667 | 6.6 | 17.95 | 17.2 | 19.7 | 17.95 | 6.6 | 6.6 | 10.2667 | 5.5 | 17.95 | 17.95 | 6.6 | 19.7 | 10.1 | 17.95 | 10.1 | 9 | 17.95 | 17.95 | 10.1 | 21.45 | 21.45 | 21.45 | 21.45 | 21.45 | 21.45 | 21.45 | 21.45 | 21.45 | 10.2667 | 10.2667 | 10.2667 | 10.2667 | 6.6 | 10.2667 | 10.2667 | 10.2667 | 6.6 | 5.5 | 6.6 | 6.6 | 6.6 | 6.6 | 6.6 | 10.2667 | 6.6 | 6.6 | 10.2667 | 6.6 | 10.2667 | 747.2015
13:02 | 17.95 | 17.95 | 17.95 | 10.1 | 19.7 | 17.95 | 6.6 | 8.0667 | 6.6 | 17.95 | 17.2 | 19.7 | 17.95 | 6.6 | 6.6 | 10.2667 | 5.5 | 17.95 | 17.95 | 6.6 | 19.7 | 10.1 | 17.95 | 10.1 | 9 | 17.95 | 17.95 | 10.1 | 21.45 | 21.45 | 21.45 | 21.45 | 21.45 | 21.45 | 21.45 | 21.45 | 21.45 | 10.2667 | 10.2667 | 10.2667 | 10.2667 | 6.6 | 10.2667 | 10.2667 | 10.2667 | 6.6 | 5.5 | 6.6 | 6.6 | 6.6 | 6.6 | 6.6 | 10.2667 | 6.6 | 6.6 | 10.2667 | 6.6 | 10.2667 | 747.2015
13:03 | 17.95 | 17.95 | 17.95 | 10.1 | 19.7 | 17.95 | 6.6 | 8.0667 | 6.6 | 17.95 | 17.2 | 19.7 | 17.95 | 6.6 | 6.6 | 10.2667 | 5.5 | 17.95 | 17.95 | 6.6 | 19.7 | 10.1 | 17.95 | 10.1 | 9 | 17.95 | 17.95 | 10.1 | 21.45 | 21.45 | 21.45 | 21.45 | 21.45 | 21.45 | 21.45 | 21.45 | 21.45 | 10.2667 | 10.2667 | 10.2667 | 10.2667 | 6.6 | 10.2667 | 10.2667 | 10.2667 | 6.6 | 5.5 | 6.6 | 6.6 | 6.6 | 6.6 | 6.6 | 10.2667 | 6.6 | 6.6 | 10.2667 | 6.6 | 10.2667 | 747.2015
13:04 | 17.95 | 17.95 | 17.95 | 10.1 | 19.7 | 17.95 | 6.6 | 8.0667 | 6.6 | 17.95 | 17.2 | 19.7 | 17.95 | 6.6 | 6.6 | 10.2667 | 5.5 | 17.95 | 17.95 | 6.6 | 19.7 | 10.1 | 17.95 | 10.1 | 9 | 17.95 | 17.95 | 10.1 | 21.45 | 21.45 | 21.45 | 21.45 | 21.45 | 21.45 | 21.45 | 21.45 | 21.45 | 10.2667 | 10.2667 | 10.2667 | 10.2667 | 6.6 | 10.2667 | 10.2667 | 10.2667 | 6.6 | 5.5 | 6.6 | 6.6 | 6.6 | 6.6 | 6.6 | 10.2667 | 6.6 | 6.6 | 10.2667 | 6.6 | 10.2667 | 747.2015
13:05 | 17.95 | 17.95 | 17.95 | 10.1 | 19.7 | 17.95 | 6.6 | 8.0667 | 6.6 | 17.95 | 17.2 | 19.7 | 17.95 | 6.6 | 6.6 | 10.2667 | 5.5 | 17.95 | 17.95 | 6.6 | 19.7 | 10.1 | 17.95 | 10.1 | 9 | 17.95 | 17.95 | 10.1 | 21.45 | 21.45 | 21.45 | 21.45 | 21.45 | 21.45 | 21.45 | 21.45 | 21.45 | 10.2667 | 10.2667 | 10.2667 | 10.2667 | 6.6 | 10.2667 | 10.2667 | 10.2667 | 6.6 | 5.5 | 6.6 | 6.6 | 6.6 | 6.6 | 6.6 | 10.2667 | 6.6 | 6.6 | 10.2667 | 6.6 | 10.2667 | 747.2015
13:06 | 17.95 | 17.95 | 17.95 | 10.1 | 19.7 | 17.95 | 6.6 | 8.0667 | 6.6 | 17.95 | 17.2 | 19.7 | 17.95 | 6.6 | 6.6 | 10.2667 | 5.5 | 17.95 | 17.95 | 6.6 | 19.7 | 10.1 | 17.95 | 10.1 | 9 | 17.95 | 17.95 | 10.1 | 21.45 | 21.45 | 21.45 | 21.45 | 21.45 | 21.45 | 21.45 | 21.45 | 21.45 | 10.2667 | 10.2667 | 10.2667 | 10.2667 | 6.6 | 10.2667 | 10.2667 | 10.2667 | 6.6 | 5.5 | 6.6 | 6.6 | 6.6 | 6.6 | 6.6 | 10.2667 | 6.6 | 6.6 | 10.2667 | 6.6 | 10.2667 | 747.2015
13:07 | 17.95 | 17.95 | 17.95 | 10.1 | 19.7 | 17.95 | 6.6 | 8.0667 | 6.6 | 17.95 | 17.2 | 19.7 | 17.95 | 6.6 | 6.6 | 10.2667 | 5.5 | 17.95 | 17.95 | 6.6 | 19.7 | 10.1 | 17.95 | 10.1 | 9 | 17.95 | 17.95 | 10.1 | 21.45 | 21.45 | 21.45 | 21.45 | 21.45 | 21.45 | 21.45 | 21.45 | 21.45 | 10.2667 | 10.2667 | 10.2667 | 10.2667 | 6.6 | 10.2667 | 10.2667 | 10.2667 | 6.6 | 5.5 | 6.6 | 6.6 | 6.6 | 6.6 | 6.6 | 10.2667 | 6.6 | 6.6 | 10.2667 | 6.6 | 10.2667 | 747.2015
13:08 | 17.95 | 17.95 | 17.95 | 10.1 | 19.7 | 17.95 | 6.6 | 8.0667 | 6.6 | 17.95 | 17.2 | 19.7 | 17.95 | 6.6 | 6.6 | 10.2667 | 5.5 | 17.95 | 17.95 | 6.6 | 19.7 | 10.1 | 17.95 | 10.1 | 9 | 17.95 | 17.95 | 10.1 | 21.45 | 21.45 | 21.45 | 21.45 | 21.45 | 21.45 | 21.45 | 21.45 | 21.45 | 10.2667 | 10.2667 | 10.2667 | 10.2667 | 6.6 | 10.2667 | 10.2667 | 10.2667 | 6.6 | 5.5 | 6.6 | 6.6 | 6.6 | 6.6 | 6.6 | 10.2667 | 6.6 | 6.6 | 10.2667 | 6.6 | 10.2667 | 747.2015
13:09 | 17.95 | 17.95 | 17.95 | 10.1 | 19.7 | 17.95 | 6.6 | 8.0667 | 6.6 | 17.95 | 17.2 | 19.7 | 17.95 | 6.6 | 6.6 | 10.2667 | 5.5 | 17.95 | 17.95 | 6.6 | 19.7 | 10.1 | 17.95 | 10.1 | 9 | 17.95 | 17.95 | 10.1 | 21.45 | 21.45 | 21.45 | 21.45 | 21.45 | 21.45 | 21.45 | 21.45 | 21.45 | 10.2667 | 10.2667 | 10.2667 | 10.2667 | 6.6 | 10.2667 | 10.2667 | 10.2667 | 6.6 | 5.5 | 6.6 | 6.6 | 6.6 | 6.6 | 6.6 | 10.2667 | 6.6 | 6.6 | 10.2667 | 6.6 | 10.2667 | 747.2015
13:10 | 17.95 | 17.95 | 17.95 | 10.1 | 19.7 | 17.95 | 6.6 | 8.0667 | 6.6 | 17.95 | 17.2 | 19.7 | 17.95 | 6.6 | 6.6 | 10.2667 | 5.5 | 17.95 | 17.95 | 6.6 | 19.7 | 10.1 | 17.95 | 10.1 | 9 | 17.95 | 17.95 | 10.1 | 21.45 | 21.45 | 21.45 | 21.45 | 21.45 | 21.45 | 21.45 | 21.45 | 21.45 | 10.2667 | 10.2667 | 10.2667 | 10.2667 | 6.6 | 10.2667 | 10.2667 | 10.2667 | 6.6 | 5.5 | 6.6 | 6.6 | 6.6 | 6.6 | 6.6 | 10.2667 | 6.6 | 6.6 | 10.2667 | 6.6 | 10.2667 | 747.2015
13:11 | 17.95 | 17.95 | 17.95 | 10.1 | 19.7 | 17.95 | 6.6 | 8.0667 | 6.6 | 17.95 | 17.2 | 19.7 | 17.95 | 6.6 | 6.6 | 10.2667 | 5.5 | 17.95 | 17.95 | 6.6 | 19.7 | 10.1 | 17.95 | 10.1 | 9 | 17.95 | 17.95 | 10.1 | 21.45 | 21.45 | 21.45 | 21.45 | 21.45 | 21.45 | 21.45 | 21.45 | 21.45 | 10.2667 | 10.2667 | 10.2667 | 10.2667 | 6.6 | 10.2667 | 10.2667 | 10.2667 | 6.6 | 5.5 | 6.6 | 6.6 | 6.6 | 6.6 | 6.6 | 10.2667 | 6.6 | 6.6 | 10.2667 | 6.6 | 10.2667 | 747.2015
13:12 | 17.95 | 17.95 | 17.95 | 10.1 | 19.7 | 17.95 | 6.6 | 8.0667 | 6.6 | 17.95 | 17.2 | 19.7 | 17.95 | 6.6 | 6.6 | 10.2667 | 5.5 | 17.95 | 17.95 | 6.6 | 19.7 | 10.1 | 17.95 | 10.1 | 9 | 17.95 | 17.95 | 10.1 | 21.45 | 21.45 | 21.45 | 21.45 | 21.45 | 21.45 | 21.45 | 21.45 | 21.45 | 10.2667 | 10.2667 | 10.2667 | 10.2667 | 6.6 | 10.2667 | 10.2667 | 10.2667 | 6.6 | 5.5 | 6.6 | 6.6 | 6.6 | 6.6 | 6.6 | 10.2667 | 6.6 | 6.6 | 10.2667 | 6.6 | 10.2667 | 747.2015
13:13 | 17.95 | 17.95 | 17.95 | 10.1 | 19.7 | 17.95 | 6.6 | 8.0667 | 6.6 | 17.95 | 17.2 | 19.7 | 17.95 | 6.6 | 6.6 | 10.2667 | 5.5 | 17.95 | 17.95 | 6.6 | 19.7 | 10.1 | 17.95 | 10.1 | 9 | 17.95 | 17.95 | 10.1 | 21.45 | 21.45 | 21.45 | 21.45 | 21.45 | 21.45 | 21.45 | 21.45 | 21.45 | 10.2667 | 10.2667 | 10.2667 | 10.2667 | 6.6 | 10.2667 | 10.2667 | 10.2667 | 6.6 | 5.5 | 6.6 | 6.6 | 6.6 | 6.6 | 6.6 | 10.2667 | 6.6 | 6.6 | 10.2667 | 6.6 | 10.2667 | 747.2015
13:14 | 17.95 | 17.95 | 17.95 | 10.1 | 19.7 | 17.95 | 6.6 | 8.0667 | 6.6 | 17.95 | 17.2 | 19.7 | 17.95 | 6.6 | 6.6 | 10.2667 | 5.5 | 17.95 | 17.95 | 6.6 | 19.7 | 10.1 | 17.95 | 10.1 | 9 | 17.95 | 17.95 | 10.1 | 21.45 | 21.45 | 21.45 | 21.45 | 21.45 | 21.45 | 21.45 | 21.45 | 21.45 | 10.2667 | 10.2667 | 10.2667 | 10.2667 | 6.6 | 10.2667 | 10.2667 | 10.2667 | 6.6 | 5.5 | 6.6 | 6.6 | 6.6 | 6.6 | 6.6 | 10.2667 | 6.6 | 6.6 | 10.2667 | 6.6 | 10.2667 | 747.2015
13:15 | 17.95 | 17.95 | 17.95 | 10.1 | 19.7 | 17.95 | 6.6 | 8.0667 | 6.6 | 17.95 | 17.2 | 19.7 | 17.95 | 6.6 | 6.6 | 10.2667 | 5.5 | 17.95 | 17.95 | 6.6 | 19.7 | 10.1 | 17.95 | 10.1 | 9 | 17.95 | 17.95 | 10.1 | 21.45 | 21.45 | 21.45 | 21.45 | 21.45 | 21.45 | 21.45 | 21.45 | 21.45 | 10.2667 | 10.2667 | 10.2667 | 10.2667 | 6.6 | 10.2667 | 10.2667 | 10.2667 | 6.6 | 5.5 | 6.6 | 6.6 | 6.6 | 6.6 | 6.6 | 10.2667 | 6.6 | 6.6 | 10.2667 | 6.6 | 10.2667 | 747.2015
13:16 | 17.95 | 17.95 | 17.95 | 10.1 | 19.7 | 17.95 | 6.6 | 8.0667 | 6.6 | 17.95 | 17.2 | 19.7 | 17.95 | 6.6 | 6.6 | 10.2667 | 5.5 | 17.95 | 17.95 | 6.6 | 19.7 | 10.1 | 17.95 | 10.1 | 9 | 17.95 | 17.95 | 10.1 | 21.45 | 21.45 | 21.45 | 21.45 | 21.45 | 21.45 | 21.45 | 21.45 | 21.45 | 10.2667 | 10.2667 | 10.2667 | 10.2667 | 6.6 | 10.2667 | 10.2667 | 10.2667 | 6.6 | 5.5 | 6.6 | 6.6 | 6.6 | 6.6 | 6.6 | 10.2667 | 6.6 | 6.6 | 10.2667 | 6.6 | 10.2667 | 747.2015
13:17 | 17.95 | 17.95 | 17.95 | 10.1 | 19.7 | 17.95 | 6.6 | 8.0667 | 6.6 | 17.95 | 17.2 | 19.7 | 17.95 | 6.6 | 6.6 | 10.2667 | 5.5 | 17.95 | 17.95 | 6.6 | 19.7 | 10.1 | 17.95 | 10.1 | 9 | 17.95 | 17.95 | 10.1 | 21.45 | 21.45 | 21.45 | 21.45 | 21.45 | 21.45 | 21.45 | 21.45 | 21.45 | 10.2667 | 10.2667 | 10.2667 | 10.2667 | 6.6 | 10.2667 | 10.2667 | 10.2667 | 6.6 | 5.5 | 6.6 | 6.6 | 6.6 | 6.6 | 6.6 | 10.2667 | 6.6 | 6.6 | 10.2667 | 6.6 | 10.2667 | 747.2015
13:18 | 17.95 | 17.95 | 17.95 | 10.1 | 19.7 | 17.95 | 6.6 | 8.0667 | 6.6 | 17.95 | 17.2 | 19.7 | 17.95 | 6.6 | 6.6 | 10.2667 | 5.5 | 17.95 | 17.95 | 6.6 | 19.7 | 10.1 | 17.95 | 10.1 | 9 | 17.95 | 17.95 | 10.1 | 21.45 | 21.45 | 21.45 | 21.45 | 21.45 | 21.45 | 21.45 | 21.45 | 21.45 | 10.2667 | 10.2667 | 10.2667 | 10.2667 | 6.6 | 10.2667 | 10.2667 | 10.2667 | 6.6 | 5.5 | 6.6 | 6.6 | 6.6 | 6.6 | 6.6 | 10.2667 | 6.6 | 6.6 | 10.2667 | 6.6 | 10.2667 | 747.2015
13:19 | 17.95 | 17.95 | 17.95 | 10.1 | 19.7 | 17.95 | 6.6 | 8.0667 | 6.6 | 17.95 | 17.2 | 19.7 | 17.95 | 6.6 | 6.6 | 10.2667 | 5.5 | 17.95 | 17.95 | 6.6 | 19.7 | 10.1 | 17.95 | 10.1 | 9 | 17.95 | 17.95 | 10.1 | 21.45 | 21.45 | 21.45 | 21.45 | 21.45 | 21.45 | 21.45 | 21.45 | 21.45 | 10.2667 | 10.2667 | 10.2667 | 10.2667 | 6.6 | 10.2667 | 10.2667 | 10.2667 | 6.6 | 5.5 | 6.6 | 6.6 | 6.6 | 6.6 | 6.6 | 10.2667 | 6.6 | 6.6 | 10.2667 | 6.6 | 10.2667 | 747.2015
13:20 | 17.95 | 17.95 | 17.95 | 10.1 | 19.7 | 17.95 | 6.6 | 8.0667 | 6.6 | 17.95 | 17.2 | 19.7 | 17.95 | 6.6 | 6.6 | 10.2667 | 5.5 | 17.95 | 17.95 | 6.6 | 19.7 | 10.1 | 17.95 | 10.1 | 9 | 17.95 | 17.95 | 10.1 | 21.45 | 21.45 | 21.45 | 21.45 | 21.45 | 21.45 | 21.45 | 21.45 | 21.45 | 10.2667 | 10.2667 | 10.2667 | 10.2667 | 6.6 | 10.2667 | 10.2667 | 10.2667 | 6.6 | 5.5 | 6.6 | 6.6 | 6.6 | 6.6 | 6.6 | 10.2667 | 6.6 | 6.6 | 10.2667 | 6.6 | 10.2667 | 747.2015
13:21 | 17.95 | 17.95 | 17.95 | 10.1 | 19.7 | 17.95 | 6.6 | 8.0667 | 6.6 | 17.95 | 17.2 | 19.7 | 17.95 | 6.6 | 6.6 | 10.2667 | 5.5 | 17.95 | 17.95 | 6.6 | 19.7 | 10.1 | 17.95 | 10.1 | 9 | 17.95 | 17.95 | 10.1 | 21.45 | 21.45 | 21.45 | 21.45 | 21.45 | 21.45 | 21.45 | 21.45 | 21.45 | 10.2667 | 10.2667 | 10.2667 | 10.2667 | 6.6 | 10.2667 | 10.2667 | 10.2667 | 6.6 | 5.5 | 6.6 | 6.6 | 6.6 | 6.6 | 6.6 | 10.2667 | 6.6 | 6.6 | 10.2667 | 6.6 | 10.2667 | 747.2015
13:22 | 17.95 | 17.95 | 17.95 | 10.1 | 19.7 | 17.95 | 6.6 | 8.0667 | 6.6 | 17.95 | 17.2 | 19.7 | 17.95 | 6.6 | 6.6 | 10.2667 | 5.5 | 17.95 | 17.95 | 6.6 | 19.7 | 10.1 | 17.95 | 10.1 | 9 | 17.95 | 17.95 | 10.1 | 21.45 | 21.45 | 21.45 | 21.45 | 21.45 | 21.45 | 21.45 | 21.45 | 21.45 | 10.2667 | 10.2667 | 10.2667 | 10.2667 | 6.6 | 10.2667 | 10.2667 | 10.2667 | 6.6 | 5.5 | 6.6 | 6.6 | 6.6 | 6.6 | 6.6 | 10.2667 | 6.6 | 6.6 | 10.2667 | 6.6 | 10.2667 | 747.2015
13:23 | 17.95 | 17.95 | 17.95 | 10.1 | 19.7 | 17.95 | 6.6 | 8.0667 | 6.6 | 17.95 | 17.2 | 19.7 | 17.95 | 6.6 | 6.6 | 10.2667 | 5.5 | 17.95 | 17.95 | 6.6 | 19.7 | 10.1 | 17.95 | 10.1 | 9 | 17.95 | 17.95 | 10.1 | 21.45 | 21.45 | 21.45 | 21.45 | 21.45 | 21.45 | 21.45 | 21.45 | 21.45 | 10.2667 | 10.2667 | 10.2667 | 10.2667 | 6.6 | 10.2667 | 10.2667 | 10.2667 | 6.6 | 5.5 | 6.6 | 6.6 | 6.6 | 6.6 | 6.6 | 10.2667 | 6.6 | 6.6 | 10.2667 | 6.6 | 10.2667 | 747.2015
13:24 | 17.95 | 17.95 | 17.95 | 10.1 | 19.7 | 17.95 | 6.6 | 8.0667 | 6.6 | 17.95 | 17.2 | 19.7 | 17.95 | 6.6 | 6.6 | 10.2667 | 5.5 | 17.95 | 17.95 | 6.6 | 19.7 | 10.1 | 17.95 | 10.1 | 9 | 17.95 | 17.95 | 10.1 | 21.45 | 21.45 | 21.45 | 21.45 | 21.45 | 21.45 | 21.45 | 21.45 | 21.45 | 10.2667 | 10.2667 | 10.2667 | 10.2667 | 6.6 | 10.2667 | 10.2667 | 10.2667 | 6.6 | 5.5 | 6.6 | 6.6 | 6.6 | 6.6 | 6.6 | 10.2667 | 6.6 | 6.6 | 10.2667 | 6.6 | 10.2667 | 747.2015
13:25 | 17.95 | 17.95 | 17.95 | 10.1 | 19.7 | 17.95 | 6.6 | 8.0667 | 6.6 | 17.95 | 17.2 | 19.7 | 17.95 | 6.6 | 6.6 | 10.2667 | 5.5 | 17.95 | 17.95 | 6.6 | 19.7 | 10.1 | 17.95 | 10.1 | 9 | 17.95 | 17.95 | 10.1 | 21.45 | 21.45 | 21.45 | 21.45 | 21.45 | 21.45 | 21.45 | 21.45 | 21.45 | 10.2667 | 10.2667 | 10.2667 | 10.2667 | 6.6 | 10.2667 | 10.2667 | 10.2667 | 6.6 | 5.5 | 6.6 | 6.6 | 6.6 | 6.6 | 6.6 | 10.2667 | 6.6 | 6.6 | 10.2667 | 6.6 | 10.2667 | 747.2015
13:26 | 17.95 | 17.95 | 17.95 | 10.1 | 19.7 | 17.95 | 6.6 | 8.0667 | 6.6 | 17.95 | 17.2 | 19.7 | 17.95 | 6.6 | 6.6 | 10.2667 | 5.5 | 17.95 | 17.95 | 6.6 | 19.7 | 10.1 | 17.95 | 10.1 | 9 | 17.95 | 17.95 | 10.1 | 21.45 | 21.45 | 21.45 | 21.45 | 21.45 | 21.45 | 21.45 | 21.45 | 21.45 | 10.2667 | 10.2667 | 10.2667 | 10.2667 | 6.6 | 10.2667 | 10.2667 | 10.2667 | 6.6 | 5.5 | 6.6 | 6.6 | 6.6 | 6.6 | 6.6 | 10.2667 | 6.6 | 6.6 | 10.2667 | 6.6 | 10.2667 | 747.2015
13:27 | 17.95 | 17.95 | 17.95 | 10.1 | 19.7 | 17.95 | 6.6 | 8.0667 | 6.6 | 17.95 | 17.2 | 19.7 | 17.95 | 6.6 | 6.6 | 10.2667 | 5.5 | 17.95 | 17.95 | 6.6 | 19.7 | 10.1 | 17.95 | 10.1 | 9 | 17.95 | 17.95 | 10.1 | 21.45 | 21.45 | 21.45 | 21.45 | 21.45 | 21.45 | 21.45 | 21.45 | 21.45 | 10.2667 | 10.2667 | 10.2667 | 10.2667 | 6.6 | 10.2667 | 10.2667 | 10.2667 | 6.6 | 5.5 | 6.6 | 6.6 | 6.6 | 6.6 | 6.6 | 10.2667 | 6.6 | 6.6 | 10.2667 | 6.6 | 10.2667 | 747.2015
13:28 | 17.95 | 17.95 | 17.95 | 10.1 | 19.7 | 17.95 | 6.6 | 8.0667 | 6.6 | 17.95 | 17.2 | 19.7 | 17.95 | 6.6 | 6.6 | 10.2667 | 5.5 | 17.95 | 17.95 | 6.6 | 19.7 | 10.1 | 17.95 | 10.1 | 9 | 17.95 | 17.95 | 10.1 | 21.45 | 21.45 | 21.45 | 21.45 | 21.45 | 21.45 | 21.45 | 21.45 | 21.45 | 10.2667 | 10.2667 | 10.2667 | 10.2667 | 6.6 | 10.2667 | 10.2667 | 10.2667 | 6.6 | 5.5 | 6.6 | 6.6 | 6.6 | 6.6 | 6.6 | 10.2667 | 6.6 | 6.6 | 10.2667 | 6.6 | 10.2667 | 747.2015
13:29 | 17.95 | 17.95 | 17.95 | 10.1 | 19.7 | 17.95 | 6.6 | 8.0667 | 6.6 | 17.95 | 17.2 | 19.7 | 17.95 | 6.6 | 6.6 | 10.2667 | 5.5 | 17.95 | 17.95 | 6.6 | 19.7 | 10.1 | 17.95 | 10.1 | 9 | 17.95 | 17.95 | 10.1 | 21.45 | 21.45 | 21.45 | 21.45 | 21.45 | 21.45 | 21.45 | 21.45 | 21.45 | 10.2667 | 10.2667 | 10.2667 | 10.2667 | 6.6 | 10.2667 | 10.2667 | 10.2667 | 6.6 | 5.5 | 6.6 | 6.6 | 6.6 | 6.6 | 6.6 | 10.2667 | 6.6 | 6.6 | 10.2667 | 6.6 | 10.2667 | 747.2015
13:30 | 17.95 | 17.95 | 17.95 | 10.1 | 19.7 | 17.95 | 6.6 | 8.0667 | 6.6 | 17.95 | 17.2 | 19.7 | 17.95 | 6.6 | 6.6 | 10.2667 | 5.5 | 17.95 | 17.95 | 6.6 | 19.7 | 10.1 | 17.95 | 10.1 | 9 | 17.95 | 17.95 | 10.1 | 21.45 | 21.45 | 21.45 | 21.45 | 21.45 | 21.45 | 21.45 | 21.45 | 21.45 | 10.2667 | 10.2667 | 10.2667 | 10.2667 | 6.6 | 10.2667 | 10.2667 | 10.2667 | 6.6 | 5.5 | 6.6 | 6.6 | 6.6 | 6.6 | 6.6 | 10.2667 | 6.6 | 6.6 | 10.2667 | 6.6 | 10.2667 | 747.2015
13:31 | 17.95 | 17.95 | 17.95 | 10.1 | 19.7 | 17.95 | 6.6 | 8.0667 | 6.6 | 17.95 | 17.2 | 19.7 | 17.95 | 6.6 | 6.6 | 10.2667 | 5.5 | 17.95 | 17.95 | 6.6 | 19.7 | 10.1 | 17.95 | 10.1 | 9 | 17.95 | 17.95 | 10.1 | 21.45 | 21.45 | 21.45 | 21.45 | 21.45 | 21.45 | 21.45 | 21.45 | 21.45 | 10.2667 | 10.2667 | 10.2667 | 10.2667 | 6.6 | 10.2667 | 10.2667 | 10.2667 | 6.6 | 5.5 | 6.6 | 6.6 | 6.6 | 6.6 | 6.6 | 10.2667 | 6.6 | 6.6 | 10.2667 | 6.6 | 10.2667 | 747.2015
13:32 | 17.95 | 17.95 | 17.95 | 10.1 | 19.7 | 17.95 | 6.6 | 8.0667 | 6.6 | 17.95 | 17.2 | 19.7 | 17.95 | 6.6 | 6.6 | 10.2667 | 5.5 | 17.95 | 17.95 | 6.6 | 19.7 | 10.1 | 17.95 | 10.1 | 9 | 17.95 | 17.95 | 10.1 | 21.45 | 21.45 | 21.45 | 21.45 | 21.45 | 21.45 | 21.45 | 21.45 | 21.45 | 10.2667 | 10.2667 | 10.2667 | 10.2667 | 6.6 | 10.2667 | 10.2667 | 10.2667 | 6.6 | 5.5 | 6.6 | 6.6 | 6.6 | 6.6 | 6.6 | 10.2667 | 6.6 | 6.6 | 10.2667 | 6.6 | 10.2667 | 747.2015
13:33 | 17.95 | 17.95 | 17.95 | 10.1 | 19.7 | 17.95 | 6.6 | 8.0667 | 6.6 | 17.95 | 17.2 | 19.7 | 17.95 | 6.6 | 6.6 | 10.2667 | 5.5 | 17.95 | 17.95 | 6.6 | 19.7 | 10.1 | 17.95 | 10.1 | 9 | 17.95 | 17.95 | 10.1 | 21.45 | 21.45 | 21.45 | 21.45 | 21.45 | 21.45 | 21.45 | 21.45 | 21.45 | 10.2667 | 10.2667 | 10.2667 | 10.2667 | 6.6 | 10.2667 | 10.2667 | 10.2667 | 6.6 | 5.5 | 6.6 | 6.6 | 6.6 | 6.6 | 6.6 | 10.2667 | 6.6 | 6.6 | 10.2667 | 6.6 | 10.2667 | 747.2015
13:34 | 17.95 | 17.95 | 17.95 | 10.1 | 19.7 | 17.95 | 6.6 | 8.0667 | 6.6 | 17.95 | 17.2 | 19.7 | 17.95 | 6.6 | 6.6 | 10.2667 | 5.5 | 17.95 | 17.95 | 6.6 | 19.7 | 10.1 | 17.95 | 10.1 | 9 | 17.95 | 17.95 | 10.1 | 21.45 | 21.45 | 21.45 | 21.45 | 21.45 | 21.45 | 21.45 | 21.45 | 21.45 | 10.2667 | 10.2667 | 10.2667 | 10.2667 | 6.6 | 10.2667 | 10.2667 | 10.2667 | 6.6 | 5.5 | 6.6 | 6.6 | 6.6 | 6.6 | 6.6 | 10.2667 | 6.6 | 6.6 | 10.2667 | 6.6 | 10.2667 | 747.2015
13:35 | 17.95 | 17.95 | 17.95 | 10.1 | 19.7 | 17.95 | 6.6 | 8.0667 | 6.6 | 17.95 | 17.2 | 19.7 | 17.95 | 6.6 | 6.6 | 10.2667 | 5.5 | 17.95 | 17.95 | 6.6 | 19.7 | 10.1 | 17.95 | 10.1 | 9 | 17.95 | 17.95 | 10.1 | 21.45 | 21.45 | 21.45 | 21.45 | 21.45 | 21.45 | 21.45 | 21.45 | 21.45 | 10.2667 | 10.2667 | 10.2667 | 10.2667 | 6.6 | 10.2667 | 10.2667 | 10.2667 | 6.6 | 5.5 | 6.6 | 6.6 | 6.6 | 6.6 | 6.6 | 10.2667 | 6.6 | 6.6 | 10.2667 | 6.6 | 10.2667 | 747.2015
13:36 | 14.45 | 14.45 | 14.45 | 6.6 | 14.45 | 14.45 | 6.6 | 8.0667 | 6.6 | 14.45 | 13.7 | 14.45 | 14.45 | 6.6 | 6.6 | 10.2667 | 5.5 | 14.45 | 14.45 | 6.6 | 14.45 | 6.6 | 14.45 | 6.6 | 5.5 | 14.45 | 14.45 | 6.6 | 14.45 | 14.45 | 14.45 | 14.45 | 14.45 | 14.45 | 14.45 | 14.45 | 14.45 | 10.2667 | 10.2667 | 10.2667 | 10.2667 | 6.6 | 10.2667 | 10.2667 | 10.2667 | 6.6 | 5.5 | 6.6 | 6.6 | 6.6 | 6.6 | 6.6 | 10.2667 | 6.6 | 6.6 | 10.2667 | 6.6 | 10.2667 | 608.9512
13:37 | 14.45 | 14.45 | 14.45 | 6.6 | 14.45 | 14.45 | 6.6 | 8.0667 | 6.6 | 14.45 | 13.7 | 14.45 | 14.45 | 6.6 | 6.6 | 10.2667 | 5.5 | 14.45 | 14.45 | 6.6 | 14.45 | 6.6 | 14.45 | 6.6 | 5.5 | 14.45 | 14.45 | 6.6 | 14.45 | 14.45 | 14.45 | 14.45 | 14.45 | 14.45 | 14.45 | 14.45 | 14.45 | 10.2667 | 10.2667 | 10.2667 | 10.2667 | 6.6 | 10.2667 | 10.2667 | 10.2667 | 6.6 | 5.5 | 6.6 | 6.6 | 6.6 | 6.6 | 6.6 | 10.2667 | 6.6 | 6.6 | 10.2667 | 6.6 | 10.2667 | 608.9512
13:38 | 14.45 | 14.45 | 14.45 | 6.6 | 14.45 | 14.45 | 6.6 | 8.0667 | 6.6 | 14.45 | 13.7 | 14.45 | 14.45 | 6.6 | 6.6 | 10.2667 | 5.5 | 14.45 | 14.45 | 6.6 | 14.45 | 6.6 | 14.45 | 6.6 | 5.5 | 14.45 | 14.45 | 6.6 | 14.45 | 14.45 | 14.45 | 14.45 | 14.45 | 14.45 | 14.45 | 14.45 | 14.45 | 10.2667 | 10.2667 | 10.2667 | 10.2667 | 6.6 | 10.2667 | 10.2667 | 10.2667 | 6.6 | 5.5 | 6.6 | 6.6 | 6.6 | 6.6 | 6.6 | 10.2667 | 6.6 | 6.6 | 10.2667 | 6.6 | 10.2667 | 608.9512
13:39 | 14.45 | 14.45 | 14.45 | 6.6 | 14.45 | 14.45 | 6.6 | 8.0667 | 6.6 | 14.45 | 13.7 | 14.45 | 14.45 | 6.6 | 6.6 | 10.2667 | 5.5 | 14.45 | 14.45 | 6.6 | 14.45 | 6.6 | 14.45 | 6.6 | 5.5 | 14.45 | 14.45 | 6.6 | 14.45 | 14.45 | 14.45 | 14.45 | 14.45 | 14.45 | 14.45 | 14.45 | 14.45 | 10.2667 | 10.2667 | 10.2667 | 10.2667 | 6.6 | 10.2667 | 10.2667 | 10.2667 | 6.6 | 5.5 | 6.6 | 6.6 | 6.6 | 6.6 | 6.6 | 10.2667 | 6.6 | 6.6 | 10.2667 | 6.6 | 10.2667 | 608.9512
13:40 | 14.45 | 14.45 | 14.45 | 6.6 | 14.45 | 14.45 | 6.6 | 8.0667 | 6.6 | 14.45 | 13.7 | 14.45 | 14.45 | 6.6 | 6.6 | 10.2667 | 5.5 | 14.45 | 14.45 | 6.6 | 14.45 | 6.6 | 14.45 | 6.6 | 5.5 | 14.45 | 14.45 | 6.6 | 14.45 | 14.45 | 14.45 | 14.45 | 14.45 | 14.45 | 14.45 | 14.45 | 14.45 | 10.2667 | 10.2667 | 10.2667 | 10.2667 | 6.6 | 10.2667 | 10.2667 | 10.2667 | 6.6 | 5.5 | 6.6 | 6.6 | 6.6 | 6.6 | 6.6 | 10.2667 | 6.6 | 6.6 | 10.2667 | 6.6 | 10.2667 | 608.9512
13:41 | 14.45 | 14.45 | 14.45 | 6.6 | 14.45 | 14.45 | 6.6 | 8.0667 | 6.6 | 14.45 | 13.7 | 14.45 | 14.45 | 6.6 | 6.6 | 10.2667 | 5.5 | 14.45 | 14.45 | 6.6 | 14.45 | 6.6 | 14.45 | 6.6 | 5.5 | 14.45 | 14.45 | 6.6 | 14.45 | 14.45 | 14.45 | 14.45 | 14.45 | 14.45 | 14.45 | 14.45 | 14.45 | 10.2667 | 10.2667 | 10.2667 | 10.2667 | 6.6 | 10.2667 | 10.2667 | 10.2667 | 6.6 | 5.5 | 6.6 | 6.6 | 6.6 | 6.6 | 6.6 | 10.2667 | 6.6 | 6.6 | 10.2667 | 6.6 | 10.2667 | 608.9512
13:42 | 14.45 | 14.45 | 14.45 | 6.6 | 14.45 | 14.45 | 6.6 | 8.0667 | 6.6 | 14.45 | 13.7 | 14.45 | 14.45 | 6.6 | 6.6 | 10.2667 | 5.5 | 14.45 | 14.45 | 6.6 | 14.45 | 6.6 | 14.45 | 6.6 | 5.5 | 14.45 | 14.45 | 6.6 | 14.45 | 14.45 | 14.45 | 14.45 | 14.45 | 14.45 | 14.45 | 14.45 | 14.45 | 10.2667 | 10.2667 | 10.2667 | 10.2667 | 6.6 | 10.2667 | 10.2667 | 10.2667 | 6.6 | 5.5 | 6.6 | 6.6 | 6.6 | 6.6 | 6.6 | 10.2667 | 6.6 | 6.6 | 10.2667 | 6.6 | 10.2667 | 608.9512
13:43 | 14.45 | 14.45 | 14.45 | 6.6 | 14.45 | 14.45 | 6.6 | 8.0667 | 6.6 | 14.45 | 13.7 | 14.45 | 14.45 | 6.6 | 6.6 | 10.2667 | 5.5 | 14.45 | 14.45 | 6.6 | 14.45 | 6.6 | 14.45 | 6.6 | 5.5 | 14.45 | 14.45 | 6.6 | 14.45 | 14.45 | 14.45 | 14.45 | 14.45 | 14.45 | 14.45 | 14.45 | 14.45 | 10.2667 | 10.2667 | 10.2667 | 10.2667 | 6.6 | 10.2667 | 10.2667 | 10.2667 | 6.6 | 5.5 | 6.6 | 6.6 | 6.6 | 6.6 | 6.6 | 10.2667 | 6.6 | 6.6 | 10.2667 | 6.6 | 10.2667 | 608.9512
13:44 | 14.45 | 14.45 | 14.45 | 6.6 | 14.45 | 14.45 | 6.6 | 8.0667 | 6.6 | 14.45 | 13.7 | 14.45 | 14.45 | 6.6 | 6.6 | 10.2667 | 5.5 | 14.45 | 14.45 | 6.6 | 14.45 | 6.6 | 14.45 | 6.6 | 5.5 | 14.45 | 14.45 | 6.6 | 14.45 | 14.45 | 14.45 | 14.45 | 14.45 | 14.45 | 14.45 | 14.45 | 14.45 | 10.2667 | 10.2667 | 10.2667 | 10.2667 | 6.6 | 10.2667 | 10.2667 | 10.2667 | 6.6 | 5.5 | 6.6 | 6.6 | 6.6 | 6.6 | 6.6 | 10.2667 | 6.6 | 6.6 | 10.2667 | 6.6 | 10.2667 | 608.9512
13:45 | 14.45 | 14.45 | 14.45 | 6.6 | 14.45 | 14.45 | 6.6 | 8.0667 | 6.6 | 14.45 | 13.7 | 14.45 | 14.45 | 6.6 | 6.6 | 10.2667 | 5.5 | 14.45 | 14.45 | 6.6 | 14.45 | 6.6 | 14.45 | 6.6 | 5.5 | 14.45 | 14.45 | 6.6 | 14.45 | 14.45 | 14.45 | 14.45 | 14.45 | 14.45 | 14.45 | 14.45 | 14.45 | 10.2667 | 10.2667 | 10.2667 | 10.2667 | 6.6 | 10.2667 | 10.2667 | 10.2667 | 6.6 | 5.5 | 6.6 | 6.6 | 6.6 | 6.6 | 6.6 | 10.2667 | 6.6 | 6.6 | 10.2667 | 6.6 | 10.2667 | 608.9512
13:46 | 10.2667 | 10.2667 | 10.2667 | 6.6 | 10.2667 | 10.2667 | 6.6 | 8.0667 | 6.6 | 10.2667 | 10.2667 | 10.2667 | 10.2667 | 6.6 | 6.6 | 10.2667 | 5.5 | 10.2667 | 10.2667 | 6.6 | 10.2667 | 6.6 | 10.2667 | 6.6 | 5.5 | 10.2667 | 10.2667 | 6.6 | 10.2667 | 10.2667 | 10.2667 | 10.2667 | 10.2667 | 10.2667 | 10.2667 | 10.2667 | 10.2667 | 10.2667 | 10.2667 | 10.2667 | 10.2667 | 6.6 | 10.2667 | 10.2667 | 10.2667 | 6.6 | 5.5 | 6.6 | 6.6 | 6.6 | 6.6 | 6.6 | 10.2667 | 6.6 | 6.6 | 10.2667 | 6.6 | 10.2667 | 509.301
13:47 | 10.2667 | 10.2667 | 10.2667 | 6.6 | 10.2667 | 10.2667 | 6.6 | 8.0667 | 6.6 | 10.2667 | 10.2667 | 10.2667 | 10.2667 | 6.6 | 6.6 | 10.2667 | 5.5 | 10.2667 | 10.2667 | 6.6 | 10.2667 | 6.6 | 10.2667 | 6.6 | 5.5 | 10.2667 | 10.2667 | 6.6 | 10.2667 | 10.2667 | 10.2667 | 10.2667 | 10.2667 | 10.2667 | 10.2667 | 10.2667 | 10.2667 | 10.2667 | 10.2667 | 10.2667 | 10.2667 | 6.6 | 10.2667 | 10.2667 | 10.2667 | 6.6 | 5.5 | 6.6 | 6.6 | 6.6 | 6.6 | 6.6 | 10.2667 | 6.6 | 6.6 | 10.2667 | 6.6 | 10.2667 | 509.301
13:48 | 10.2667 | 10.2667 | 10.2667 | 6.6 | 10.2667 | 10.2667 | 6.6 | 8.0667 | 6.6 | 10.2667 | 10.2667 | 10.2667 | 10.2667 | 6.6 | 6.6 | 10.2667 | 5.5 | 10.2667 | 10.2667 | 6.6 | 10.2667 | 6.6 | 10.2667 | 6.6 | 5.5 | 10.2667 | 10.2667 | 6.6 | 10.2667 | 10.2667 | 10.2667 | 10.2667 | 10.2667 | 10.2667 | 10.2667 | 10.2667 | 10.2667 | 10.2667 | 10.2667 | 10.2667 | 10.2667 | 6.6 | 10.2667 | 10.2667 | 10.2667 | 6.6 | 5.5 | 6.6 | 6.6 | 6.6 | 6.6 | 6.6 | 10.2667 | 6.6 | 6.6 | 10.2667 | 6.6 | 10.2667 | 509.301
13:49 | 10.2667 | 10.2667 | 10.2667 | 6.6 | 10.2667 | 10.2667 | 6.6 | 8.0667 | 6.6 | 10.2667 | 10.2667 | 10.2667 | 10.2667 | 6.6 | 6.6 | 10.2667 | 5.5 | 10.2667 | 10.2667 | 6.6 | 10.2667 | 6.6 | 10.2667 | 6.6 | 5.5 | 10.2667 | 10.2667 | 6.6 | 10.2667 | 10.2667 | 10.2667 | 10.2667 | 10.2667 | 10.2667 | 10.2667 | 10.2667 | 10.2667 | 10.2667 | 10.2667 | 10.2667 | 10.2667 | 6.6 | 10.2667 | 10.2667 | 10.2667 | 6.6 | 5.5 | 6.6 | 6.6 | 6.6 | 6.6 | 6.6 | 10.2667 | 6.6 | 6.6 | 10.2667 | 6.6 | 10.2667 | 509.301
13:50 | 10.2667 | 10.2667 | 10.2667 | 6.6 | 10.2667 | 10.2667 | 6.6 | 8.0667 | 6.6 | 10.2667 | 10.2667 | 10.2667 | 10.2667 | 6.6 | 6.6 | 10.2667 | 5.5 | 10.2667 | 10.2667 | 6.6 | 10.2667 | 6.6 | 10.2667 | 6.6 | 5.5 | 10.2667 | 10.2667 | 6.6 | 10.2667 | 10.2667 | 10.2667 | 10.2667 | 10.2667 | 10.2667 | 10.2667 | 10.2667 | 10.2667 | 10.2667 | 10.2667 | 10.2667 | 10.2667 | 6.6 | 10.2667 | 10.2667 | 10.2667 | 6.6 | 5.5 | 6.6 | 6.6 | 6.6 | 6.6 | 6.6 | 10.2667 | 6.6 | 6.6 | 10.2667 | 6.6 | 10.2667 | 509.301
13:51 | 10.2667 | 10.2667 | 10.2667 | 6.6 | 10.2667 | 10.2667 | 6.6 | 8.0667 | 6.6 | 10.2667 | 10.2667 | 10.2667 | 10.2667 | 6.6 | 6.6 | 10.2667 | 5.5 | 10.2667 | 10.2667 | 6.6 | 10.2667 | 6.6 | 10.2667 | 6.6 | 5.5 | 10.2667 | 10.2667 | 6.6 | 10.2667 | 10.2667 | 10.2667 | 10.2667 | 10.2667 | 10.2667 | 10.2667 | 10.2667 | 10.2667 | 10.2667 | 10.2667 | 10.2667 | 10.2667 | 6.6 | 10.2667 | 10.2667 | 10.2667 | 6.6 | 5.5 | 6.6 | 6.6 | 6.6 | 6.6 | 6.6 | 10.2667 | 6.6 | 6.6 | 10.2667 | 6.6 | 10.2667 | 509.301
13:52 | 10.2667 | 10.2667 | 10.2667 | 6.6 | 10.2667 | 10.2667 | 6.6 | 8.0667 | 6.6 | 10.2667 | 10.2667 | 10.2667 | 10.2667 | 6.6 | 6.6 | 10.2667 | 5.5 | 10.2667 | 10.2667 | 6.6 | 10.2667 | 6.6 | 10.2667 | 6.6 | 5.5 | 10.2667 | 10.2667 | 6.6 | 10.2667 | 10.2667 | 10.2667 | 10.2667 | 10.2667 | 10.2667 | 10.2667 | 10.2667 | 10.2667 | 10.2667 | 10.2667 | 10.2667 | 10.2667 | 6.6 | 10.2667 | 10.2667 | 10.2667 | 6.6 | 5.5 | 6.6 | 6.6 | 6.6 | 6.6 | 6.6 | 10.2667 | 6.6 | 6.6 | 10.2667 | 6.6 | 10.2667 | 509.301
13:53 | 10.2667 | 10.2667 | 10.2667 | 6.6 | 10.2667 | 10.2667 | 6.6 | 8.0667 | 6.6 | 10.2667 | 10.2667 | 10.2667 | 10.2667 | 6.6 | 6.6 | 10.2667 | 5.5 | 10.2667 | 10.2667 | 6.6 | 10.2667 | 6.6 | 10.2667 | 6.6 | 5.5 | 10.2667 | 10.2667 | 6.6 | 10.2667 | 10.2667 | 10.2667 | 10.2667 | 10.2667 | 10.2667 | 10.2667 | 10.2667 | 10.2667 | 10.2667 | 10.2667 | 10.2667 | 10.2667 | 6.6 | 10.2667 | 10.2667 | 10.2667 | 6.6 | 5.5 | 6.6 | 6.6 | 6.6 | 6.6 | 6.6 | 10.2667 | 6.6 | 6.6 | 10.2667 | 6.6 | 10.2667 | 509.301
13:54 | 10.2667 | 10.2667 | 10.2667 | 6.6 | 10.2667 | 10.2667 | 6.6 | 8.0667 | 6.6 | 10.2667 | 10.2667 | 10.2667 | 10.2667 | 6.6 | 6.6 | 10.2667 | 5.5 | 10.2667 | 10.2667 | 6.6 | 10.2667 | 6.6 | 10.2667 | 6.6 | 5.5 | 10.2667 | 10.2667 | 6.6 | 10.2667 | 10.2667 | 10.2667 | 10.2667 | 10.2667 | 10.2667 | 10.2667 | 10.2667 | 10.2667 | 10.2667 | 10.2667 | 10.2667 | 10.2667 | 6.6 | 10.2667 | 10.2667 | 10.2667 | 6.6 | 5.5 | 6.6 | 6.6 | 6.6 | 6.6 | 6.6 | 10.2667 | 6.6 | 6.6 | 10.2667 | 6.6 | 10.2667 | 509.301
13:55 | 10.2667 | 10.2667 | 10.2667 | 6.6 | 10.2667 | 10.2667 | 6.6 | 8.0667 | 6.6 | 10.2667 | 10.2667 | 10.2667 | 10.2667 | 6.6 | 6.6 | 10.2667 | 5.5 | 10.2667 | 10.2667 | 6.6 | 10.2667 | 6.6 | 10.2667 | 6.6 | 5.5 | 10.2667 | 10.2667 | 6.6 | 10.2667 | 10.2667 | 10.2667 | 10.2667 | 10.2667 | 10.2667 | 10.2667 | 10.2667 | 10.2667 | 10.2667 | 10.2667 | 10.2667 | 10.2667 | 6.6 | 10.2667 | 10.2667 | 10.2667 | 6.6 | 5.5 | 6.6 | 6.6 | 6.6 | 6.6 | 6.6 | 10.2667 | 6.6 | 6.6 | 10.2667 | 6.6 | 10.2667 | 509.301
13:56 | 10.2667 | 10.2667 | 10.2667 | 6.6 | 10.2667 | 10.2667 | 6.6 | 8.0667 | 6.6 | 10.2667 | 10.2667 | 10.2667 | 10.2667 | 6.6 | 6.6 | 10.2667 | 5.5 | 10.2667 | 10.2667 | 6.6 | 10.2667 | 6.6 | 10.2667 | 6.6 | 5.5 | 10.2667 | 10.2667 | 6.6 | 10.2667 | 10.2667 | 10.2667 | 10.2667 | 10.2667 | 10.2667 | 10.2667 | 10.2667 | 10.2667 | 10.2667 | 10.2667 | 10.2667 | 10.2667 | 6.6 | 10.2667 | 10.2667 | 10.2667 | 6.6 | 5.5 | 6.6 | 6.6 | 6.6 | 6.6 | 6.6 | 10.2667 | 6.6 | 6.6 | 10.2667 | 6.6 | 10.2667 | 509.301
13:57 | 10.2667 | 10.2667 | 10.2667 | 6.6 | 10.2667 | 10.2667 | 6.6 | 8.0667 | 6.6 | 10.2667 | 10.2667 | 10.2667 | 10.2667 | 6.6 | 6.6 | 10.2667 | 5.5 | 10.2667 | 10.2667 | 6.6 | 10.2667 | 6.6 | 10.2667 | 6.6 | 5.5 | 10.2667 | 10.2667 | 6.6 | 10.2667 | 10.2667 | 10.2667 | 10.2667 | 10.2667 | 10.2667 | 10.2667 | 10.2667 | 10.2667 | 10.2667 | 10.2667 | 10.2667 | 10.2667 | 6.6 | 10.2667 | 10.2667 | 10.2667 | 6.6 | 5.5 | 6.6 | 6.6 | 6.6 | 6.6 | 6.6 | 10.2667 | 6.6 | 6.6 | 10.2667 | 6.6 | 10.2667 | 509.301
13:58 | 10.2667 | 10.2667 | 10.2667 | 6.6 | 10.2667 | 10.2667 | 6.6 | 8.0667 | 6.6 | 10.2667 | 10.2667 | 10.2667 | 10.2667 | 6.6 | 6.6 | 10.2667 | 5.5 | 10.2667 | 10.2667 | 6.6 | 10.2667 | 6.6 | 10.2667 | 6.6 | 5.5 | 10.2667 | 10.2667 | 6.6 | 10.2667 | 10.2667 | 10.2667 | 10.2667 | 10.2667 | 10.2667 | 10.2667 | 10.2667 | 10.2667 | 10.2667 | 10.2667 | 10.2667 | 10.2667 | 6.6 | 10.2667 | 10.2667 | 10.2667 | 6.6 | 5.5 | 6.6 | 6.6 | 6.6 | 6.6 | 6.6 | 10.2667 | 6.6 | 6.6 | 10.2667 | 6.6 | 10.2667 | 509.301
13:59 | 10.2667 | 10.2667 | 10.2667 | 6.6 | 10.2667 | 10.2667 | 6.6 | 8.0667 | 6.6 | 10.2667 | 10.2667 | 10.2667 | 10.2667 | 6.6 | 6.6 | 10.2667 | 5.5 | 10.2667 | 10.2667 | 6.6 | 10.2667 | 6.6 | 10.2667 | 6.6 | 5.5 | 10.2667 | 10.2667 | 6.6 | 10.2667 | 10.2667 | 10.2667 | 10.2667 | 10.2667 | 10.2667 | 10.2667 | 10.2667 | 10.2667 | 10.2667 | 10.2667 | 10.2667 | 10.2667 | 6.6 | 10.2667 | 10.2667 | 10.2667 | 6.6 | 5.5 | 6.6 | 6.6 | 6.6 | 6.6 | 6.6 | 10.2667 | 6.6 | 6.6 | 10.2667 | 6.6 | 10.2667 | 509.301
14:00 | 10.2667 | 10.2667 | 10.2667 | 6.6 | 10.2667 | 10.2667 | 6.6 | 8.0667 | 6.6 | 10.2667 | 10.2667 | 10.2667 | 10.2667 | 6.6 | 6.6 | 10.2667 | 5.5 | 10.2667 | 10.2667 | 6.6 | 10.2667 | 6.6 | 10.2667 | 6.6 | 5.5 | 10.2667 | 10.2667 | 6.6 | 10.2667 | 10.2667 | 10.2667 | 10.2667 | 10.2667 | 10.2667 | 10.2667 | 10.2667 | 10.2667 | 10.2667 | 10.2667 | 10.2667 | 10.2667 | 6.6 | 10.2667 | 10.2667 | 10.2667 | 6.6 | 5.5 | 6.6 | 6.6 | 6.6 | 6.6 | 6.6 | 10.2667 | 6.6 | 6.6 | 10.2667 | 6.6 | 10.2667 | 509.301
14:01 | 14.45 | 14.45 | 14.45 | 6.6 | 14.45 | 14.45 | 6.6 | 8.0667 | 6.6 | 14.45 | 13.7 | 14.45 | 10.2667 | 6.6 | 6.6 | 10.2667 | 5.5 | 14.45 | 14.45 | 6.6 | 10.2667 | 6.6 | 10.2667 | 6.6 | 5.5 | 10.2667 | 10.2667 | 6.6 | 10.2667 | 14.45 | 14.45 | 14.45 | 14.45 | 14.45 | 14.45 | 14.45 | 14.45 | 14.45 | 14.45 | 14.45 | 14.45 | 6.6 | 14.45 | 14.45 | 14.45 | 6.6 | 5.5 | 6.6 | 6.6 | 6.6 | 6.6 | 6.6 | 10.2667 | 6.6 | 6.6 | 10.2667 | 6.6 | 10.2667 | 613.1346
14:02 | 14.45 | 14.45 | 14.45 | 6.6 | 14.45 | 14.45 | 6.6 | 8.0667 | 6.6 | 14.45 | 13.7 | 14.45 | 10.2667 | 6.6 | 6.6 | 10.2667 | 5.5 | 14.45 | 14.45 | 6.6 | 10.2667 | 6.6 | 10.2667 | 6.6 | 5.5 | 10.2667 | 10.2667 | 6.6 | 10.2667 | 14.45 | 14.45 | 14.45 | 14.45 | 14.45 | 14.45 | 14.45 | 14.45 | 14.45 | 14.45 | 14.45 | 14.45 | 6.6 | 14.45 | 14.45 | 14.45 | 6.6 | 5.5 | 6.6 | 6.6 | 6.6 | 6.6 | 6.6 | 10.2667 | 6.6 | 6.6 | 10.2667 | 6.6 | 10.2667 | 613.1346
14:03 | 14.45 | 14.45 | 14.45 | 6.6 | 14.45 | 14.45 | 6.6 | 8.0667 | 6.6 | 14.45 | 13.7 | 14.45 | 10.2667 | 6.6 | 6.6 | 10.2667 | 5.5 | 14.45 | 14.45 | 6.6 | 10.2667 | 6.6 | 10.2667 | 6.6 | 5.5 | 10.2667 | 10.2667 | 6.6 | 10.2667 | 14.45 | 14.45 | 14.45 | 14.45 | 14.45 | 14.45 | 14.45 | 14.45 | 14.45 | 14.45 | 14.45 | 14.45 | 6.6 | 14.45 | 14.45 | 14.45 | 6.6 | 5.5 | 6.6 | 6.6 | 6.6 | 6.6 | 6.6 | 10.2667 | 6.6 | 6.6 | 10.2667 | 6.6 | 10.2667 | 613.1346
14:04 | 14.45 | 14.45 | 14.45 | 6.6 | 14.45 | 14.45 | 6.6 | 8.0667 | 6.6 | 14.45 | 13.7 | 14.45 | 10.2667 | 6.6 | 6.6 | 10.2667 | 5.5 | 14.45 | 14.45 | 6.6 | 10.2667 | 6.6 | 10.2667 | 6.6 | 5.5 | 10.2667 | 10.2667 | 6.6 | 10.2667 | 14.45 | 14.45 | 14.45 | 14.45 | 14.45 | 14.45 | 14.45 | 14.45 | 14.45 | 14.45 | 14.45 | 14.45 | 6.6 | 14.45 | 14.45 | 14.45 | 6.6 | 5.5 | 6.6 | 6.6 | 6.6 | 6.6 | 6.6 | 10.2667 | 6.6 | 6.6 | 10.2667 | 6.6 | 10.2667 | 613.1346
14:05 | 14.45 | 14.45 | 14.45 | 6.6 | 14.45 | 14.45 | 6.6 | 8.0667 | 6.6 | 14.45 | 13.7 | 14.45 | 10.2667 | 6.6 | 6.6 | 10.2667 | 5.5 | 14.45 | 14.45 | 6.6 | 10.2667 | 6.6 | 10.2667 | 6.6 | 5.5 | 10.2667 | 10.2667 | 6.6 | 10.2667 | 14.45 | 14.45 | 14.45 | 14.45 | 14.45 | 14.45 | 14.45 | 14.45 | 14.45 | 14.45 | 14.45 | 14.45 | 6.6 | 14.45 | 14.45 | 14.45 | 6.6 | 5.5 | 6.6 | 6.6 | 6.6 | 6.6 | 6.6 | 10.2667 | 6.6 | 6.6 | 10.2667 | 6.6 | 10.2667 | 613.1346
14:06 | 14.45 | 14.45 | 14.45 | 6.6 | 14.45 | 14.45 | 6.6 | 8.0667 | 6.6 | 14.45 | 13.7 | 14.45 | 10.2667 | 6.6 | 6.6 | 10.2667 | 5.5 | 14.45 | 14.45 | 6.6 | 10.2667 | 6.6 | 10.2667 | 6.6 | 5.5 | 10.2667 | 10.2667 | 6.6 | 10.2667 | 14.45 | 14.45 | 14.45 | 14.45 | 14.45 | 14.45 | 14.45 | 14.45 | 14.45 | 14.45 | 14.45 | 14.45 | 6.6 | 14.45 | 14.45 | 14.45 | 6.6 | 5.5 | 6.6 | 6.6 | 6.6 | 6.6 | 6.6 | 10.2667 | 6.6 | 6.6 | 10.2667 | 6.6 | 10.2667 | 613.1346
14:07 | 17.95 | 17.95 | 17.95 | 10.1 | 19.7 | 17.95 | 11.85 | 13.3167 | 10.1 | 17.95 | 17.2 | 19.7 | 10.2667 | 6.6 | 6.6 | 10.2667 | 5.5 | 17.95 | 17.95 | 6.6 | 10.2667 | 6.6 | 10.2667 | 6.6 | 5.5 | 10.2667 | 10.2667 | 6.6 | 10.2667 | 21.45 | 21.45 | 21.45 | 21.45 | 21.45 | 21.45 | 21.45 | 21.45 | 17.95 | 17.95 | 17.95 | 17.95 | 10.1 | 17.95 | 17.95 | 17.95 | 11.85 | 10.75 | 6.6 | 6.6 | 6.6 | 6.6 | 6.6 | 10.2667 | 6.6 | 6.6 | 10.2667 | 6.6 | 10.2667 | 763.6349
14:08 | 17.95 | 17.95 | 17.95 | 10.1 | 19.7 | 17.95 | 11.85 | 13.3167 | 10.1 | 17.95 | 17.2 | 19.7 | 10.2667 | 6.6 | 6.6 | 10.2667 | 5.5 | 17.95 | 17.95 | 6.6 | 10.2667 | 6.6 | 10.2667 | 6.6 | 5.5 | 10.2667 | 10.2667 | 6.6 | 10.2667 | 21.45 | 21.45 | 21.45 | 21.45 | 21.45 | 21.45 | 21.45 | 21.45 | 17.95 | 17.95 | 17.95 | 17.95 | 10.1 | 17.95 | 17.95 | 17.95 | 11.85 | 10.75 | 6.6 | 6.6 | 6.6 | 6.6 | 6.6 | 10.2667 | 6.6 | 6.6 | 10.2667 | 6.6 | 10.2667 | 763.6349
14:09 | 17.95 | 17.95 | 17.95 | 10.1 | 19.7 | 17.95 | 11.85 | 13.3167 | 10.1 | 17.95 | 17.2 | 19.7 | 10.2667 | 6.6 | 6.6 | 10.2667 | 5.5 | 17.95 | 17.95 | 6.6 | 10.2667 | 6.6 | 10.2667 | 6.6 | 5.5 | 10.2667 | 10.2667 | 6.6 | 10.2667 | 21.45 | 21.45 | 21.45 | 21.45 | 21.45 | 21.45 | 21.45 | 21.45 | 17.95 | 17.95 | 17.95 | 17.95 | 10.1 | 17.95 | 17.95 | 17.95 | 11.85 | 10.75 | 6.6 | 6.6 | 6.6 | 6.6 | 6.6 | 10.2667 | 6.6 | 6.6 | 10.2667 | 6.6 | 10.2667 | 763.6349
14:10 | 17.95 | 17.95 | 17.95 | 10.1 | 19.7 | 17.95 | 11.85 | 13.3167 | 10.1 | 17.95 | 17.2 | 19.7 | 10.2667 | 6.6 | 6.6 | 10.2667 | 5.5 | 17.95 | 17.95 | 6.6 | 10.2667 | 6.6 | 10.2667 | 6.6 | 5.5 | 10.2667 | 10.2667 | 6.6 | 10.2667 | 21.45 | 21.45 | 21.45 | 21.45 | 21.45 | 21.45 | 21.45 | 21.45 | 17.95 | 17.95 | 17.95 | 17.95 | 10.1 | 17.95 | 17.95 | 17.95 | 11.85 | 10.75 | 6.6 | 6.6 | 6.6 | 6.6 | 6.6 | 10.2667 | 6.6 | 6.6 | 10.2667 | 6.6 | 10.2667 | 763.6349
14:11 | 17.95 | 17.95 | 17.95 | 10.1 | 19.7 | 17.95 | 11.85 | 13.3167 | 10.1 | 17.95 | 17.2 | 19.7 | 10.2667 | 6.6 | 6.6 | 10.2667 | 5.5 | 17.95 | 17.95 | 6.6 | 10.2667 | 6.6 | 10.2667 | 6.6 | 5.5 | 10.2667 | 10.2667 | 6.6 | 10.2667 | 21.45 | 21.45 | 21.45 | 21.45 | 21.45 | 21.45 | 21.45 | 21.45 | 17.95 | 17.95 | 17.95 | 17.95 | 10.1 | 17.95 | 17.95 | 17.95 | 11.85 | 10.75 | 6.6 | 6.6 | 6.6 | 6.6 | 6.6 | 10.2667 | 6.6 | 6.6 | 10.2667 | 6.6 | 10.2667 | 763.6349
14:12 | 17.95 | 17.95 | 17.95 | 10.1 | 19.7 | 17.95 | 11.85 | 13.3167 | 10.1 | 17.95 | 17.2 | 19.7 | 10.2667 | 6.6 | 6.6 | 10.2667 | 5.5 | 17.95 | 17.95 | 6.6 | 10.2667 | 6.6 | 10.2667 | 6.6 | 5.5 | 10.2667 | 10.2667 | 6.6 | 10.2667 | 21.45 | 21.45 | 21.45 | 21.45 | 21.45 | 21.45 | 21.45 | 21.45 | 17.95 | 17.95 | 17.95 | 17.95 | 10.1 | 17.95 | 17.95 | 17.95 | 11.85 | 10.75 | 6.6 | 6.6 | 6.6 | 6.6 | 6.6 | 10.2667 | 6.6 | 6.6 | 10.2667 | 6.6 | 10.2667 | 763.6349
14:13 | 17.95 | 17.95 | 17.95 | 10.1 | 19.7 | 17.95 | 11.85 | 13.3167 | 10.1 | 17.95 | 17.2 | 19.7 | 10.2667 | 6.6 | 6.6 | 10.2667 | 5.5 | 17.95 | 17.95 | 6.6 | 10.2667 | 6.6 | 10.2667 | 6.6 | 5.5 | 10.2667 | 10.2667 | 6.6 | 10.2667 | 21.45 | 21.45 | 21.45 | 21.45 | 21.45 | 21.45 | 21.45 | 21.45 | 17.95 | 17.95 | 17.95 | 17.95 | 10.1 | 17.95 | 17.95 | 17.95 | 11.85 | 10.75 | 6.6 | 6.6 | 6.6 | 6.6 | 6.6 | 10.2667 | 6.6 | 6.6 | 10.2667 | 6.6 | 10.2667 | 763.6349
14:14 | 17.95 | 17.95 | 17.95 | 10.1 | 19.7 | 17.95 | 11.85 | 13.3167 | 10.1 | 17.95 | 17.2 | 19.7 | 10.2667 | 6.6 | 6.6 | 10.2667 | 5.5 | 17.95 | 17.95 | 6.6 | 10.2667 | 6.6 | 10.2667 | 6.6 | 5.5 | 10.2667 | 10.2667 | 6.6 | 10.2667 | 21.45 | 21.45 | 21.45 | 21.45 | 21.45 | 21.45 | 21.45 | 21.45 | 17.95 | 17.95 | 17.95 | 17.95 | 10.1 | 17.95 | 17.95 | 17.95 | 11.85 | 10.75 | 6.6 | 6.6 | 6.6 | 6.6 | 6.6 | 10.2667 | 6.6 | 6.6 | 10.2667 | 6.6 | 10.2667 | 763.6349
14:15 | 17.95 | 17.95 | 17.95 | 10.1 | 19.7 | 17.95 | 11.85 | 13.3167 | 10.1 | 17.95 | 17.2 | 19.7 | 10.2667 | 6.6 | 6.6 | 10.2667 | 5.5 | 17.95 | 17.95 | 6.6 | 10.2667 | 6.6 | 10.2667 | 6.6 | 5.5 | 10.2667 | 10.2667 | 6.6 | 10.2667 | 21.45 | 21.45 | 21.45 | 21.45 | 21.45 | 21.45 | 21.45 | 21.45 | 17.95 | 17.95 | 17.95 | 17.95 | 10.1 | 17.95 | 17.95 | 17.95 | 11.85 | 10.75 | 6.6 | 6.6 | 6.6 | 6.6 | 6.6 | 10.2667 | 6.6 | 6.6 | 10.2667 | 6.6 | 10.2667 | 763.6349
14:16 | 17.95 | 17.95 | 17.95 | 10.1 | 19.7 | 17.95 | 11.85 | 13.3167 | 10.1 | 17.95 | 17.2 | 19.7 | 10.2667 | 6.6 | 6.6 | 10.2667 | 5.5 | 17.95 | 17.95 | 6.6 | 10.2667 | 6.6 | 10.2667 | 6.6 | 5.5 | 10.2667 | 10.2667 | 6.6 | 10.2667 | 21.45 | 21.45 | 21.45 | 21.45 | 21.45 | 21.45 | 21.45 | 21.45 | 17.95 | 17.95 | 17.95 | 17.95 | 10.1 | 17.95 | 17.95 | 17.95 | 11.85 | 10.75 | 6.6 | 6.6 | 6.6 | 6.6 | 6.6 | 10.2667 | 6.6 | 6.6 | 10.2667 | 6.6 | 10.2667 | 763.6349
14:17 | 17.95 | 17.95 | 17.95 | 10.1 | 19.7 | 17.95 | 11.85 | 13.3167 | 10.1 | 17.95 | 17.2 | 19.7 | 10.2667 | 6.6 | 6.6 | 10.2667 | 5.5 | 17.95 | 17.95 | 6.6 | 10.2667 | 6.6 | 10.2667 | 6.6 | 5.5 | 10.2667 | 10.2667 | 6.6 | 10.2667 | 21.45 | 21.45 | 21.45 | 21.45 | 21.45 | 21.45 | 21.45 | 21.45 | 17.95 | 17.95 | 17.95 | 17.95 | 10.1 | 17.95 | 17.95 | 17.95 | 11.85 | 10.75 | 6.6 | 6.6 | 6.6 | 6.6 | 6.6 | 10.2667 | 6.6 | 6.6 | 10.2667 | 6.6 | 10.2667 | 763.6349
14:18 | 17.95 | 17.95 | 17.95 | 10.1 | 19.7 | 17.95 | 11.85 | 13.3167 | 10.1 | 17.95 | 17.2 | 19.7 | 10.2667 | 6.6 | 6.6 | 10.2667 | 5.5 | 17.95 | 17.95 | 6.6 | 10.2667 | 6.6 | 10.2667 | 6.6 | 5.5 | 10.2667 | 10.2667 | 6.6 | 10.2667 | 21.45 | 21.45 | 21.45 | 21.45 | 21.45 | 21.45 | 21.45 | 21.45 | 17.95 | 17.95 | 17.95 | 17.95 | 10.1 | 17.95 | 17.95 | 17.95 | 11.85 | 10.75 | 6.6 | 6.6 | 6.6 | 6.6 | 6.6 | 10.2667 | 6.6 | 6.6 | 10.2667 | 6.6 | 10.2667 | 763.6349
14:19 | 17.95 | 17.95 | 17.95 | 10.1 | 19.7 | 17.95 | 11.85 | 13.3167 | 10.1 | 17.95 | 17.2 | 19.7 | 10.2667 | 6.6 | 6.6 | 10.2667 | 5.5 | 17.95 | 17.95 | 6.6 | 10.2667 | 6.6 | 10.2667 | 6.6 | 5.5 | 10.2667 | 10.2667 | 6.6 | 10.2667 | 21.45 | 21.45 | 21.45 | 21.45 | 21.45 | 21.45 | 21.45 | 21.45 | 17.95 | 17.95 | 17.95 | 17.95 | 10.1 | 17.95 | 17.95 | 17.95 | 11.85 | 10.75 | 6.6 | 6.6 | 6.6 | 6.6 | 6.6 | 10.2667 | 6.6 | 6.6 | 10.2667 | 6.6 | 10.2667 | 763.6349
14:20 | 17.95 | 17.95 | 17.95 | 10.1 | 19.7 | 17.95 | 11.85 | 13.3167 | 10.1 | 17.95 | 17.2 | 19.7 | 10.2667 | 6.6 | 6.6 | 10.2667 | 5.5 | 17.95 | 17.95 | 6.6 | 10.2667 | 6.6 | 10.2667 | 6.6 | 5.5 | 10.2667 | 10.2667 | 6.6 | 10.2667 | 21.45 | 21.45 | 21.45 | 21.45 | 21.45 | 21.45 | 21.45 | 21.45 | 17.95 | 17.95 | 17.95 | 17.95 | 10.1 | 17.95 | 17.95 | 17.95 | 11.85 | 10.75 | 6.6 | 6.6 | 6.6 | 6.6 | 6.6 | 10.2667 | 6.6 | 6.6 | 10.2667 | 6.6 | 10.2667 | 763.6349
14:21 | 17.95 | 17.95 | 17.95 | 10.1 | 19.7 | 17.95 | 11.85 | 13.3167 | 10.1 | 17.95 | 17.2 | 19.7 | 10.2667 | 6.6 | 6.6 | 10.2667 | 5.5 | 17.95 | 17.95 | 6.6 | 10.2667 | 6.6 | 10.2667 | 6.6 | 5.5 | 10.2667 | 10.2667 | 6.6 | 10.2667 | 21.45 | 21.45 | 21.45 | 21.45 | 21.45 | 21.45 | 21.45 | 21.45 | 17.95 | 17.95 | 17.95 | 17.95 | 10.1 | 17.95 | 17.95 | 17.95 | 11.85 | 10.75 | 6.6 | 6.6 | 6.6 | 6.6 | 6.6 | 10.2667 | 6.6 | 6.6 | 10.2667 | 6.6 | 10.2667 | 763.6349
14:22 | 17.95 | 17.95 | 17.95 | 10.1 | 19.7 | 17.95 | 11.85 | 13.3167 | 10.1 | 17.95 | 17.2 | 19.7 | 10.2667 | 6.6 | 6.6 | 10.2667 | 5.5 | 17.95 | 17.95 | 6.6 | 10.2667 | 6.6 | 10.2667 | 6.6 | 5.5 | 10.2667 | 10.2667 | 6.6 | 10.2667 | 21.45 | 21.45 | 21.45 | 21.45 | 21.45 | 21.45 | 21.45 | 21.45 | 17.95 | 17.95 | 17.95 | 17.95 | 10.1 | 17.95 | 17.95 | 17.95 | 11.85 | 10.75 | 6.6 | 6.6 | 6.6 | 6.6 | 6.6 | 10.2667 | 6.6 | 6.6 | 10.2667 | 6.6 | 10.2667 | 763.6349
14:23 | 17.95 | 17.95 | 17.95 | 10.1 | 19.7 | 17.95 | 11.85 | 13.3167 | 10.1 | 17.95 | 17.2 | 19.7 | 10.2667 | 6.6 | 6.6 | 10.2667 | 5.5 | 17.95 | 17.95 | 6.6 | 10.2667 | 6.6 | 10.2667 | 6.6 | 5.5 | 10.2667 | 10.2667 | 6.6 | 10.2667 | 21.45 | 21.45 | 21.45 | 21.45 | 21.45 | 21.45 | 21.45 | 21.45 | 17.95 | 17.95 | 17.95 | 17.95 | 10.1 | 17.95 | 17.95 | 17.95 | 11.85 | 10.75 | 6.6 | 6.6 | 6.6 | 6.6 | 6.6 | 10.2667 | 6.6 | 6.6 | 10.2667 | 6.6 | 10.2667 | 763.6349
14:24 | 17.95 | 17.95 | 17.95 | 10.1 | 19.7 | 17.95 | 11.85 | 13.3167 | 10.1 | 17.95 | 17.2 | 19.7 | 10.2667 | 6.6 | 6.6 | 10.2667 | 5.5 | 17.95 | 17.95 | 6.6 | 10.2667 | 6.6 | 10.2667 | 6.6 | 5.5 | 10.2667 | 10.2667 | 6.6 | 10.2667 | 21.45 | 21.45 | 21.45 | 21.45 | 21.45 | 21.45 | 21.45 | 21.45 | 17.95 | 17.95 | 17.95 | 17.95 | 10.1 | 17.95 | 17.95 | 17.95 | 11.85 | 10.75 | 6.6 | 6.6 | 6.6 | 6.6 | 6.6 | 10.2667 | 6.6 | 6.6 | 10.2667 | 6.6 | 10.2667 | 763.6349
14:25 | 17.95 | 17.95 | 17.95 | 10.1 | 19.7 | 17.95 | 11.85 | 13.3167 | 10.1 | 17.95 | 17.2 | 19.7 | 10.2667 | 6.6 | 6.6 | 10.2667 | 5.5 | 17.95 | 17.95 | 6.6 | 10.2667 | 6.6 | 10.2667 | 6.6 | 5.5 | 10.2667 | 10.2667 | 6.6 | 10.2667 | 21.45 | 21.45 | 21.45 | 21.45 | 21.45 | 21.45 | 21.45 | 21.45 | 17.95 | 17.95 | 17.95 | 17.95 | 10.1 | 17.95 | 17.95 | 17.95 | 11.85 | 10.75 | 6.6 | 6.6 | 6.6 | 6.6 | 6.6 | 10.2667 | 6.6 | 6.6 | 10.2667 | 6.6 | 10.2667 | 763.6349
14:26 | 17.95 | 17.95 | 17.95 | 10.1 | 19.7 | 17.95 | 11.85 | 13.3167 | 10.1 | 17.95 | 17.2 | 19.7 | 10.2667 | 6.6 | 6.6 | 10.2667 | 5.5 | 17.95 | 17.95 | 6.6 | 10.2667 | 6.6 | 10.2667 | 6.6 | 5.5 | 10.2667 | 10.2667 | 6.6 | 10.2667 | 21.45 | 21.45 | 21.45 | 21.45 | 21.45 | 21.45 | 21.45 | 21.45 | 17.95 | 17.95 | 17.95 | 17.95 | 10.1 | 17.95 | 17.95 | 17.95 | 11.85 | 10.75 | 6.6 | 6.6 | 6.6 | 6.6 | 6.6 | 10.2667 | 6.6 | 6.6 | 10.2667 | 6.6 | 10.2667 | 763.6349
14:27 | 17.95 | 17.95 | 17.95 | 10.1 | 19.7 | 17.95 | 11.85 | 13.3167 | 10.1 | 17.95 | 17.2 | 19.7 | 10.2667 | 6.6 | 6.6 | 10.2667 | 5.5 | 17.95 | 17.95 | 6.6 | 10.2667 | 6.6 | 10.2667 | 6.6 | 5.5 | 10.2667 | 10.2667 | 6.6 | 10.2667 | 21.45 | 21.45 | 21.45 | 21.45 | 21.45 | 21.45 | 21.45 | 21.45 | 17.95 | 17.95 | 17.95 | 17.95 | 10.1 | 17.95 | 17.95 | 17.95 | 11.85 | 10.75 | 6.6 | 6.6 | 6.6 | 6.6 | 6.6 | 10.2667 | 6.6 | 6.6 | 10.2667 | 6.6 | 10.2667 | 763.6349
14:28 | 17.95 | 17.95 | 17.95 | 10.1 | 19.7 | 17.95 | 11.85 | 13.3167 | 10.1 | 17.95 | 17.2 | 19.7 | 10.2667 | 6.6 | 6.6 | 10.2667 | 5.5 | 17.95 | 17.95 | 6.6 | 10.2667 | 6.6 | 10.2667 | 6.6 | 5.5 | 10.2667 | 10.2667 | 6.6 | 10.2667 | 21.45 | 21.45 | 21.45 | 21.45 | 21.45 | 21.45 | 21.45 | 21.45 | 17.95 | 17.95 | 17.95 | 17.95 | 10.1 | 17.95 | 17.95 | 17.95 | 11.85 | 10.75 | 6.6 | 6.6 | 6.6 | 6.6 | 6.6 | 10.2667 | 6.6 | 6.6 | 10.2667 | 6.6 | 10.2667 | 763.6349
14:29 | 17.95 | 17.95 | 17.95 | 10.1 | 19.7 | 17.95 | 11.85 | 13.3167 | 10.1 | 17.95 | 17.2 | 19.7 | 10.2667 | 6.6 | 6.6 | 10.2667 | 5.5 | 17.95 | 17.95 | 6.6 | 10.2667 | 6.6 | 10.2667 | 6.6 | 5.5 | 10.2667 | 10.2667 | 6.6 | 10.2667 | 21.45 | 21.45 | 21.45 | 21.45 | 21.45 | 21.45 | 21.45 | 21.45 | 17.95 | 17.95 | 17.95 | 17.95 | 10.1 | 17.95 | 17.95 | 17.95 | 11.85 | 10.75 | 6.6 | 6.6 | 6.6 | 6.6 | 6.6 | 10.2667 | 6.6 | 6.6 | 10.2667 | 6.6 | 10.2667 | 763.6349
14:30 | 17.95 | 17.95 | 17.95 | 10.1 | 19.7 | 17.95 | 11.85 | 13.3167 | 10.1 | 17.95 | 17.2 | 19.7 | 10.2667 | 6.6 | 6.6 | 10.2667 | 5.5 | 17.95 | 17.95 | 6.6 | 10.2667 | 6.6 | 10.2667 | 6.6 | 5.5 | 10.2667 | 10.2667 | 6.6 | 10.2667 | 21.45 | 21.45 | 21.45 | 21.45 | 21.45 | 21.45 | 21.45 | 21.45 | 17.95 | 17.95 | 17.95 | 17.95 | 10.1 | 17.95 | 17.95 | 17.95 | 11.85 | 10.75 | 6.6 | 6.6 | 6.6 | 6.6 | 6.6 | 10.2667 | 6.6 | 6.6 | 10.2667 | 6.6 | 10.2667 | 763.6349
14:31 | 17.95 | 17.95 | 17.95 | 10.1 | 19.7 | 17.95 | 11.85 | 13.3167 | 10.1 | 17.95 | 17.2 | 19.7 | 10.2667 | 6.6 | 6.6 | 10.2667 | 5.5 | 17.95 | 17.95 | 6.6 | 10.2667 | 6.6 | 10.2667 | 6.6 | 5.5 | 10.2667 | 10.2667 | 6.6 | 10.2667 | 21.45 | 21.45 | 21.45 | 21.45 | 21.45 | 21.45 | 21.45 | 21.45 | 17.95 | 17.95 | 17.95 | 17.95 | 10.1 | 17.95 | 17.95 | 17.95 | 11.85 | 10.75 | 6.6 | 6.6 | 6.6 | 6.6 | 6.6 | 10.2667 | 6.6 | 6.6 | 10.2667 | 6.6 | 10.2667 | 763.6349
14:32 | 17.95 | 17.95 | 17.95 | 10.1 | 19.7 | 17.95 | 11.85 | 13.3167 | 10.1 | 17.95 | 17.2 | 19.7 | 10.2667 | 6.6 | 6.6 | 10.2667 | 5.5 | 17.95 | 17.95 | 6.6 | 10.2667 | 6.6 | 10.2667 | 6.6 | 5.5 | 10.2667 | 10.2667 | 6.6 | 10.2667 | 21.45 | 21.45 | 21.45 | 21.45 | 21.45 | 21.45 | 21.45 | 21.45 | 17.95 | 17.95 | 17.95 | 17.95 | 10.1 | 17.95 | 17.95 | 17.95 | 11.85 | 10.75 | 6.6 | 6.6 | 6.6 | 6.6 | 6.6 | 10.2667 | 6.6 | 6.6 | 10.2667 | 6.6 | 10.2667 | 763.6349
14:33 | 17.95 | 17.95 | 17.95 | 10.1 | 19.7 | 17.95 | 11.85 | 13.3167 | 10.1 | 17.95 | 17.2 | 19.7 | 10.2667 | 6.6 | 6.6 | 10.2667 | 5.5 | 17.95 | 17.95 | 6.6 | 10.2667 | 6.6 | 10.2667 | 6.6 | 5.5 | 10.2667 | 10.2667 | 6.6 | 10.2667 | 21.45 | 21.45 | 21.45 | 21.45 | 21.45 | 21.45 | 21.45 | 21.45 | 17.95 | 17.95 | 17.95 | 17.95 | 10.1 | 17.95 | 17.95 | 17.95 | 11.85 | 10.75 | 6.6 | 6.6 | 6.6 | 6.6 | 6.6 | 10.2667 | 6.6 | 6.6 | 10.2667 | 6.6 | 10.2667 | 763.6349
14:34 | 17.95 | 17.95 | 17.95 | 10.1 | 19.7 | 17.95 | 11.85 | 13.3167 | 10.1 | 17.95 | 17.2 | 19.7 | 10.2667 | 6.6 | 6.6 | 10.2667 | 5.5 | 17.95 | 17.95 | 6.6 | 10.2667 | 6.6 | 10.2667 | 6.6 | 5.5 | 10.2667 | 10.2667 | 6.6 | 10.2667 | 21.45 | 21.45 | 21.45 | 21.45 | 21.45 | 21.45 | 21.45 | 21.45 | 17.95 | 17.95 | 17.95 | 17.95 | 10.1 | 17.95 | 17.95 | 17.95 | 11.85 | 10.75 | 6.6 | 6.6 | 6.6 | 6.6 | 6.6 | 10.2667 | 6.6 | 6.6 | 10.2667 | 6.6 | 10.2667 | 763.6349
14:35 | 17.95 | 17.95 | 17.95 | 10.1 | 19.7 | 17.95 | 11.85 | 13.3167 | 10.1 | 17.95 | 17.2 | 19.7 | 10.2667 | 6.6 | 6.6 | 10.2667 | 5.5 | 17.95 | 17.95 | 6.6 | 10.2667 | 6.6 | 10.2667 | 6.6 | 5.5 | 10.2667 | 10.2667 | 6.6 | 10.2667 | 21.45 | 21.45 | 21.45 | 21.45 | 21.45 | 21.45 | 21.45 | 21.45 | 17.95 | 17.95 | 17.95 | 17.95 | 10.1 | 17.95 | 17.95 | 17.95 | 11.85 | 10.75 | 6.6 | 6.6 | 6.6 | 6.6 | 6.6 | 10.2667 | 6.6 | 6.6 | 10.2667 | 6.6 | 10.2667 | 763.6349
14:36 | 17.95 | 17.95 | 17.95 | 10.1 | 19.7 | 17.95 | 11.85 | 13.3167 | 10.1 | 17.95 | 17.2 | 19.7 | 10.2667 | 6.6 | 6.6 | 10.2667 | 5.5 | 17.95 | 17.95 | 6.6 | 10.2667 | 6.6 | 10.2667 | 6.6 | 5.5 | 10.2667 | 10.2667 | 6.6 | 10.2667 | 21.45 | 21.45 | 21.45 | 21.45 | 21.45 | 21.45 | 21.45 | 21.45 | 17.95 | 17.95 | 17.95 | 17.95 | 10.1 | 17.95 | 17.95 | 17.95 | 11.85 | 10.75 | 6.6 | 6.6 | 6.6 | 6.6 | 6.6 | 10.2667 | 6.6 | 6.6 | 10.2667 | 6.6 | 10.2667 | 763.6349
14:37 | 17.95 | 17.95 | 17.95 | 10.1 | 19.7 | 17.95 | 11.85 | 13.3167 | 10.1 | 17.95 | 17.2 | 19.7 | 10.2667 | 6.6 | 6.6 | 10.2667 | 5.5 | 17.95 | 17.95 | 6.6 | 10.2667 | 6.6 | 10.2667 | 6.6 | 5.5 | 10.2667 | 10.2667 | 6.6 | 10.2667 | 21.45 | 21.45 | 21.45 | 21.45 | 21.45 | 21.45 | 21.45 | 21.45 | 17.95 | 17.95 | 17.95 | 17.95 | 10.1 | 17.95 | 17.95 | 17.95 | 11.85 | 10.75 | 6.6 | 6.6 | 6.6 | 6.6 | 6.6 | 10.2667 | 6.6 | 6.6 | 10.2667 | 6.6 | 10.2667 | 763.6349
14:38 | 17.95 | 17.95 | 17.95 | 10.1 | 19.7 | 17.95 | 11.85 | 13.3167 | 10.1 | 17.95 | 17.2 | 19.7 | 10.2667 | 6.6 | 6.6 | 10.2667 | 5.5 | 17.95 | 17.95 | 6.6 | 10.2667 | 6.6 | 10.2667 | 6.6 | 5.5 | 10.2667 | 10.2667 | 6.6 | 10.2667 | 21.45 | 21.45 | 21.45 | 21.45 | 21.45 | 21.45 | 21.45 | 21.45 | 17.95 | 17.95 | 17.95 | 17.95 | 10.1 | 17.95 | 17.95 | 17.95 | 11.85 | 10.75 | 6.6 | 6.6 | 6.6 | 6.6 | 6.6 | 10.2667 | 6.6 | 6.6 | 10.2667 | 6.6 | 10.2667 | 763.6349
14:39 | 17.95 | 17.95 | 17.95 | 10.1 | 19.7 | 17.95 | 11.85 | 13.3167 | 10.1 | 17.95 | 17.2 | 19.7 | 10.2667 | 6.6 | 6.6 | 10.2667 | 5.5 | 17.95 | 17.95 | 6.6 | 10.2667 | 6.6 | 10.2667 | 6.6 | 5.5 | 10.2667 | 10.2667 | 6.6 | 10.2667 | 21.45 | 21.45 | 21.45 | 21.45 | 21.45 | 21.45 | 21.45 | 21.45 | 17.95 | 17.95 | 17.95 | 17.95 | 10.1 | 17.95 | 17.95 | 17.95 | 11.85 | 10.75 | 6.6 | 6.6 | 6.6 | 6.6 | 6.6 | 10.2667 | 6.6 | 6.6 | 10.2667 | 6.6 | 10.2667 | 763.6349
14:40 | 17.95 | 17.95 | 17.95 | 10.1 | 19.7 | 17.95 | 11.85 | 13.3167 | 10.1 | 17.95 | 17.2 | 19.7 | 10.2667 | 6.6 | 6.6 | 10.2667 | 5.5 | 17.95 | 17.95 | 6.6 | 10.2667 | 6.6 | 10.2667 | 6.6 | 5.5 | 10.2667 | 10.2667 | 6.6 | 10.2667 | 21.45 | 21.45 | 21.45 | 21.45 | 21.45 | 21.45 | 21.45 | 21.45 | 17.95 | 17.95 | 17.95 | 17.95 | 10.1 | 17.95 | 17.95 | 17.95 | 11.85 | 10.75 | 6.6 | 6.6 | 6.6 | 6.6 | 6.6 | 10.2667 | 6.6 | 6.6 | 10.2667 | 6.6 | 10.2667 | 763.6349
14:41 | 17.95 | 17.95 | 17.95 | 10.1 | 19.7 | 17.95 | 11.85 | 13.3167 | 10.1 | 17.95 | 17.2 | 19.7 | 10.2667 | 6.6 | 6.6 | 10.2667 | 5.5 | 17.95 | 17.95 | 6.6 | 10.2667 | 6.6 | 10.2667 | 6.6 | 5.5 | 10.2667 | 10.2667 | 6.6 | 10.2667 | 21.45 | 21.45 | 21.45 | 21.45 | 21.45 | 21.45 | 21.45 | 21.45 | 17.95 | 17.95 | 17.95 | 17.95 | 10.1 | 17.95 | 17.95 | 17.95 | 11.85 | 10.75 | 6.6 | 6.6 | 6.6 | 6.6 | 6.6 | 10.2667 | 6.6 | 6.6 | 10.2667 | 6.6 | 10.2667 | 763.6349
14:42 | 17.95 | 17.95 | 17.95 | 10.1 | 19.7 | 17.95 | 11.85 | 13.3167 | 10.1 | 17.95 | 17.2 | 19.7 | 10.2667 | 6.6 | 6.6 | 10.2667 | 5.5 | 17.95 | 17.95 | 6.6 | 10.2667 | 6.6 | 10.2667 | 6.6 | 5.5 | 10.2667 | 10.2667 | 6.6 | 10.2667 | 21.45 | 21.45 | 21.45 | 21.45 | 21.45 | 21.45 | 21.45 | 21.45 | 17.95 | 17.95 | 17.95 | 17.95 | 10.1 | 17.95 | 17.95 | 17.95 | 11.85 | 10.75 | 6.6 | 6.6 | 6.6 | 6.6 | 6.6 | 10.2667 | 6.6 | 6.6 | 10.2667 | 6.6 | 10.2667 | 763.6349
14:43 | 17.95 | 17.95 | 17.95 | 10.1 | 19.7 | 17.95 | 11.85 | 13.3167 | 10.1 | 17.95 | 17.2 | 19.7 | 10.2667 | 6.6 | 6.6 | 10.2667 | 5.5 | 17.95 | 17.95 | 6.6 | 10.2667 | 6.6 | 10.2667 | 6.6 | 5.5 | 10.2667 | 10.2667 | 6.6 | 10.2667 | 21.45 | 21.45 | 21.45 | 21.45 | 21.45 | 21.45 | 21.45 | 21.45 | 17.95 | 17.95 | 17.95 | 17.95 | 10.1 | 17.95 | 17.95 | 17.95 | 11.85 | 10.75 | 6.6 | 6.6 | 6.6 | 6.6 | 6.6 | 10.2667 | 6.6 | 6.6 | 10.2667 | 6.6 | 10.2667 | 763.6349
14:44 | 17.95 | 17.95 | 17.95 | 10.1 | 19.7 | 17.95 | 11.85 | 13.3167 | 10.1 | 17.95 | 17.2 | 19.7 | 10.2667 | 6.6 | 6.6 | 10.2667 | 5.5 | 17.95 | 17.95 | 6.6 | 10.2667 | 6.6 | 10.2667 | 6.6 | 5.5 | 10.2667 | 10.2667 | 6.6 | 10.2667 | 21.45 | 21.45 | 21.45 | 21.45 | 21.45 | 21.45 | 21.45 | 21.45 | 17.95 | 17.95 | 17.95 | 17.95 | 10.1 | 17.95 | 17.95 | 17.95 | 11.85 | 10.75 | 6.6 | 6.6 | 6.6 | 6.6 | 6.6 | 10.2667 | 6.6 | 6.6 | 10.2667 | 6.6 | 10.2667 | 763.6349
14:45 | 17.95 | 17.95 | 17.95 | 10.1 | 19.7 | 17.95 | 11.85 | 13.3167 | 10.1 | 17.95 | 17.2 | 19.7 | 10.2667 | 6.6 | 6.6 | 10.2667 | 5.5 | 17.95 | 17.95 | 6.6 | 10.2667 | 6.6 | 10.2667 | 6.6 | 5.5 | 10.2667 | 10.2667 | 6.6 | 10.2667 | 21.45 | 21.45 | 21.45 | 21.45 | 21.45 | 21.45 | 21.45 | 21.45 | 17.95 | 17.95 | 17.95 | 17.95 | 10.1 | 17.95 | 17.95 | 17.95 | 11.85 | 10.75 | 6.6 | 6.6 | 6.6 | 6.6 | 6.6 | 10.2667 | 6.6 | 6.6 | 10.2667 | 6.6 | 10.2667 | 763.6349
14:46 | 17.95 | 17.95 | 17.95 | 10.1 | 19.7 | 17.95 | 11.85 | 13.3167 | 10.1 | 17.95 | 17.2 | 19.7 | 10.2667 | 6.6 | 6.6 | 10.2667 | 5.5 | 17.95 | 17.95 | 6.6 | 10.2667 | 6.6 | 10.2667 | 6.6 | 5.5 | 10.2667 | 10.2667 | 6.6 | 10.2667 | 21.45 | 21.45 | 21.45 | 21.45 | 21.45 | 21.45 | 21.45 | 21.45 | 17.95 | 17.95 | 17.95 | 17.95 | 10.1 | 17.95 | 17.95 | 17.95 | 11.85 | 10.75 | 6.6 | 6.6 | 6.6 | 6.6 | 6.6 | 10.2667 | 6.6 | 6.6 | 10.2667 | 6.6 | 10.2667 | 763.6349
14:47 | 17.95 | 17.95 | 17.95 | 10.1 | 19.7 | 17.95 | 11.85 | 13.3167 | 10.1 | 17.95 | 17.2 | 19.7 | 10.2667 | 6.6 | 6.6 | 10.2667 | 5.5 | 17.95 | 17.95 | 6.6 | 10.2667 | 6.6 | 10.2667 | 6.6 | 5.5 | 10.2667 | 10.2667 | 6.6 | 10.2667 | 21.45 | 21.45 | 21.45 | 21.45 | 21.45 | 21.45 | 21.45 | 21.45 | 17.95 | 17.95 | 17.95 | 17.95 | 10.1 | 17.95 | 17.95 | 17.95 | 11.85 | 10.75 | 6.6 | 6.6 | 6.6 | 6.6 | 6.6 | 10.2667 | 6.6 | 6.6 | 10.2667 | 6.6 | 10.2667 | 763.6349
14:48 | 17.95 | 17.95 | 17.95 | 10.1 | 19.7 | 17.95 | 11.85 | 13.3167 | 10.1 | 17.95 | 17.2 | 19.7 | 10.2667 | 6.6 | 6.6 | 10.2667 | 5.5 | 17.95 | 17.95 | 6.6 | 10.2667 | 6.6 | 10.2667 | 6.6 | 5.5 | 10.2667 | 10.2667 | 6.6 | 10.2667 | 21.45 | 21.45 | 21.45 | 21.45 | 21.45 | 21.45 | 21.45 | 21.45 | 17.95 | 17.95 | 17.95 | 17.95 | 10.1 | 17.95 | 17.95 | 17.95 | 11.85 | 10.75 | 6.6 | 6.6 | 6.6 | 6.6 | 6.6 | 10.2667 | 6.6 | 6.6 | 10.2667 | 6.6 | 10.2667 | 763.6349
14:49 | 17.95 | 17.95 | 17.95 | 10.1 | 19.7 | 17.95 | 11.85 | 13.3167 | 10.1 | 17.95 | 17.2 | 19.7 | 10.2667 | 6.6 | 6.6 | 10.2667 | 5.5 | 17.95 | 17.95 | 6.6 | 10.2667 | 6.6 | 10.2667 | 6.6 | 5.5 | 10.2667 | 10.2667 | 6.6 | 10.2667 | 21.45 | 21.45 | 21.45 | 21.45 | 21.45 | 21.45 | 21.45 | 21.45 | 17.95 | 17.95 | 17.95 | 17.95 | 10.1 | 17.95 | 17.95 | 17.95 | 11.85 | 10.75 | 6.6 | 6.6 | 6.6 | 6.6 | 6.6 | 10.2667 | 6.6 | 6.6 | 10.2667 | 6.6 | 10.2667 | 763.6349
14:50 | 17.95 | 17.95 | 17.95 | 10.1 | 19.7 | 17.95 | 11.85 | 13.3167 | 10.1 | 17.95 | 17.2 | 19.7 | 10.2667 | 6.6 | 6.6 | 10.2667 | 5.5 | 17.95 | 17.95 | 6.6 | 10.2667 | 6.6 | 10.2667 | 6.6 | 5.5 | 10.2667 | 10.2667 | 6.6 | 10.2667 | 21.45 | 21.45 | 21.45 | 21.45 | 21.45 | 21.45 | 21.45 | 21.45 | 17.95 | 17.95 | 17.95 | 17.95 | 10.1 | 17.95 | 17.95 | 17.95 | 11.85 | 10.75 | 6.6 | 6.6 | 6.6 | 6.6 | 6.6 | 10.2667 | 6.6 | 6.6 | 10.2667 | 6.6 | 10.2667 | 763.6349
14:51 | 17.95 | 17.95 | 17.95 | 10.1 | 19.7 | 17.95 | 11.85 | 13.3167 | 10.1 | 17.95 | 17.2 | 19.7 | 10.2667 | 6.6 | 6.6 | 10.2667 | 5.5 | 17.95 | 17.95 | 6.6 | 10.2667 | 6.6 | 10.2667 | 6.6 | 5.5 | 10.2667 | 10.2667 | 6.6 | 10.2667 | 21.45 | 21.45 | 21.45 | 21.45 | 21.45 | 21.45 | 21.45 | 21.45 | 17.95 | 17.95 | 17.95 | 17.95 | 10.1 | 17.95 | 17.95 | 17.95 | 11.85 | 10.75 | 6.6 | 6.6 | 6.6 | 6.6 | 6.6 | 10.2667 | 6.6 | 6.6 | 10.2667 | 6.6 | 10.2667 | 763.6349
14:52 | 17.95 | 17.95 | 17.95 | 10.1 | 19.7 | 17.95 | 11.85 | 13.3167 | 10.1 | 17.95 | 17.2 | 19.7 | 10.2667 | 6.6 | 6.6 | 10.2667 | 5.5 | 17.95 | 17.95 | 6.6 | 10.2667 | 6.6 | 10.2667 | 6.6 | 5.5 | 10.2667 | 10.2667 | 6.6 | 10.2667 | 21.45 | 21.45 | 21.45 | 21.45 | 21.45 | 21.45 | 21.45 | 21.45 | 17.95 | 17.95 | 17.95 | 17.95 | 10.1 | 17.95 | 17.95 | 17.95 | 11.85 | 10.75 | 6.6 | 6.6 | 6.6 | 6.6 | 6.6 | 10.2667 | 6.6 | 6.6 | 10.2667 | 6.6 | 10.2667 | 763.6349
14:53 | 17.95 | 17.95 | 17.95 | 10.1 | 19.7 | 17.95 | 11.85 | 13.3167 | 10.1 | 17.95 | 17.2 | 19.7 | 10.2667 | 6.6 | 6.6 | 10.2667 | 5.5 | 17.95 | 17.95 | 6.6 | 10.2667 | 6.6 | 10.2667 | 6.6 | 5.5 | 10.2667 | 10.2667 | 6.6 | 10.2667 | 21.45 | 21.45 | 21.45 | 21.45 | 21.45 | 21.45 | 21.45 | 21.45 | 17.95 | 17.95 | 17.95 | 17.95 | 10.1 | 17.95 | 17.95 | 17.95 | 11.85 | 10.75 | 6.6 | 6.6 | 6.6 | 6.6 | 6.6 | 10.2667 | 6.6 | 6.6 | 10.2667 | 6.6 | 10.2667 | 763.6349
14:54 | 17.95 | 17.95 | 17.95 | 10.1 | 19.7 | 17.95 | 11.85 | 13.3167 | 10.1 | 17.95 | 17.2 | 19.7 | 10.2667 | 6.6 | 6.6 | 10.2667 | 5.5 | 17.95 | 17.95 | 6.6 | 10.2667 | 6.6 | 10.2667 | 6.6 | 5.5 | 10.2667 | 10.2667 | 6.6 | 10.2667 | 21.45 | 21.45 | 21.45 | 21.45 | 21.45 | 21.45 | 21.45 | 21.45 | 17.95 | 17.95 | 17.95 | 17.95 | 10.1 | 17.95 | 17.95 | 17.95 | 11.85 | 10.75 | 6.6 | 6.6 | 6.6 | 6.6 | 6.6 | 10.2667 | 6.6 | 6.6 | 10.2667 | 6.6 | 10.2667 | 763.6349
14:55 | 17.95 | 17.95 | 17.95 | 10.1 | 19.7 | 17.95 | 11.85 | 13.3167 | 10.1 | 17.95 | 17.2 | 19.7 | 10.2667 | 6.6 | 6.6 | 10.2667 | 5.5 | 17.95 | 17.95 | 6.6 | 10.2667 | 6.6 | 10.2667 | 6.6 | 5.5 | 10.2667 | 10.2667 | 6.6 | 10.2667 | 21.45 | 21.45 | 21.45 | 21.45 | 21.45 | 21.45 | 21.45 | 21.45 | 17.95 | 17.95 | 17.95 | 17.95 | 10.1 | 17.95 | 17.95 | 17.95 | 11.85 | 10.75 | 6.6 | 6.6 | 6.6 | 6.6 | 6.6 | 10.2667 | 6.6 | 6.6 | 10.2667 | 6.6 | 10.2667 | 763.6349
14:56 | 17.95 | 17.95 | 17.95 | 10.1 | 19.7 | 17.95 | 11.85 | 13.3167 | 10.1 | 17.95 | 17.2 | 19.7 | 10.2667 | 6.6 | 6.6 | 10.2667 | 5.5 | 17.95 | 17.95 | 6.6 | 10.2667 | 6.6 | 10.2667 | 6.6 | 5.5 | 10.2667 | 10.2667 | 6.6 | 10.2667 | 21.45 | 21.45 | 21.45 | 21.45 | 21.45 | 21.45 | 21.45 | 21.45 | 17.95 | 17.95 | 17.95 | 17.95 | 10.1 | 17.95 | 17.95 | 17.95 | 11.85 | 10.75 | 6.6 | 6.6 | 6.6 | 6.6 | 6.6 | 10.2667 | 6.6 | 6.6 | 10.2667 | 6.6 | 10.2667 | 763.6349
14:57 | 17.95 | 17.95 | 17.95 | 10.1 | 19.7 | 17.95 | 11.85 | 13.3167 | 10.1 | 17.95 | 17.2 | 19.7 | 10.2667 | 6.6 | 6.6 | 10.2667 | 5.5 | 17.95 | 17.95 | 6.6 | 10.2667 | 6.6 | 10.2667 | 6.6 | 5.5 | 10.2667 | 10.2667 | 6.6 | 10.2667 | 21.45 | 21.45 | 21.45 | 21.45 | 21.45 | 21.45 | 21.45 | 21.45 | 17.95 | 17.95 | 17.95 | 17.95 | 10.1 | 17.95 | 17.95 | 17.95 | 11.85 | 10.75 | 6.6 | 6.6 | 6.6 | 6.6 | 6.6 | 10.2667 | 6.6 | 6.6 | 10.2667 | 6.6 | 10.2667 | 763.6349
14:58 | 17.95 | 17.95 | 17.95 | 10.1 | 19.7 | 17.95 | 11.85 | 13.3167 | 10.1 | 17.95 | 17.2 | 19.7 | 10.2667 | 6.6 | 6.6 | 10.2667 | 5.5 | 17.95 | 17.95 | 6.6 | 10.2667 | 6.6 | 10.2667 | 6.6 | 5.5 | 10.2667 | 10.2667 | 6.6 | 10.2667 | 21.45 | 21.45 | 21.45 | 21.45 | 21.45 | 21.45 | 21.45 | 21.45 | 17.95 | 17.95 | 17.95 | 17.95 | 10.1 | 17.95 | 17.95 | 17.95 | 11.85 | 10.75 | 6.6 | 6.6 | 6.6 | 6.6 | 6.6 | 10.2667 | 6.6 | 6.6 | 10.2667 | 6.6 | 10.2667 | 763.6349
14:59 | 17.95 | 17.95 | 17.95 | 10.1 | 19.7 | 17.95 | 11.85 | 13.3167 | 10.1 | 17.95 | 17.2 | 19.7 | 10.2667 | 6.6 | 6.6 | 10.2667 | 5.5 | 17.95 | 17.95 | 6.6 | 10.2667 | 6.6 | 10.2667 | 6.6 | 5.5 | 10.2667 | 10.2667 | 6.6 | 10.2667 | 21.45 | 21.45 | 21.45 | 21.45 | 21.45 | 21.45 | 21.45 | 21.45 | 17.95 | 17.95 | 17.95 | 17.95 | 10.1 | 17.95 | 17.95 | 17.95 | 11.85 | 10.75 | 6.6 | 6.6 | 6.6 | 6.6 | 6.6 | 10.2667 | 6.6 | 6.6 | 10.2667 | 6.6 | 10.2667 | 763.6349
15:00 | 17.95 | 17.95 | 17.95 | 10.1 | 19.7 | 17.95 | 11.85 | 13.3167 | 10.1 | 17.95 | 17.2 | 19.7 | 10.2667 | 6.6 | 6.6 | 10.2667 | 5.5 | 17.95 | 17.95 | 6.6 | 10.2667 | 6.6 | 10.2667 | 6.6 | 5.5 | 10.2667 | 10.2667 | 6.6 | 10.2667 | 21.45 | 21.45 | 21.45 | 21.45 | 21.45 | 21.45 | 21.45 | 21.45 | 17.95 | 17.95 | 17.95 | 17.95 | 10.1 | 17.95 | 17.95 | 17.95 | 11.85 | 10.75 | 6.6 | 6.6 | 6.6 | 6.6 | 6.6 | 10.2667 | 6.6 | 6.6 | 10.2667 | 6.6 | 10.2667 | 763.6349
15:01 | 17.95 | 17.95 | 17.95 | 10.1 | 19.7 | 17.95 | 11.85 | 13.3167 | 10.1 | 17.95 | 17.2 | 19.7 | 10.2667 | 6.6 | 6.6 | 10.2667 | 5.5 | 17.95 | 17.95 | 6.6 | 10.2667 | 6.6 | 10.2667 | 6.6 | 5.5 | 10.2667 | 10.2667 | 6.6 | 10.2667 | 21.45 | 21.45 | 21.45 | 21.45 | 21.45 | 21.45 | 21.45 | 21.45 | 17.95 | 17.95 | 17.95 | 17.95 | 10.1 | 17.95 | 17.95 | 17.95 | 11.85 | 10.75 | 6.6 | 6.6 | 6.6 | 6.6 | 6.6 | 10.2667 | 6.6 | 6.6 | 10.2667 | 6.6 | 10.2667 | 763.6349
15:02 | 17.95 | 17.95 | 17.95 | 10.1 | 19.7 | 17.95 | 11.85 | 13.3167 | 10.1 | 17.95 | 17.2 | 19.7 | 10.2667 | 6.6 | 6.6 | 10.2667 | 5.5 | 17.95 | 17.95 | 6.6 | 10.2667 | 6.6 | 10.2667 | 6.6 | 5.5 | 10.2667 | 10.2667 | 6.6 | 10.2667 | 21.45 | 21.45 | 21.45 | 21.45 | 21.45 | 21.45 | 21.45 | 21.45 | 17.95 | 17.95 | 17.95 | 17.95 | 10.1 | 17.95 | 17.95 | 17.95 | 11.85 | 10.75 | 6.6 | 6.6 | 6.6 | 6.6 | 6.6 | 10.2667 | 6.6 | 6.6 | 10.2667 | 6.6 | 10.2667 | 763.6349
15:03 | 17.95 | 17.95 | 17.95 | 10.1 | 19.7 | 17.95 | 11.85 | 13.3167 | 10.1 | 17.95 | 17.2 | 19.7 | 10.2667 | 6.6 | 6.6 | 10.2667 | 5.5 | 17.95 | 17.95 | 6.6 | 10.2667 | 6.6 | 10.2667 | 6.6 | 5.5 | 10.2667 | 10.2667 | 6.6 | 10.2667 | 21.45 | 21.45 | 21.45 | 21.45 | 21.45 | 21.45 | 21.45 | 21.45 | 17.95 | 17.95 | 17.95 | 17.95 | 10.1 | 17.95 | 17.95 | 17.95 | 11.85 | 10.75 | 6.6 | 6.6 | 6.6 | 6.6 | 6.6 | 10.2667 | 6.6 | 6.6 | 10.2667 | 6.6 | 10.2667 | 763.6349
15:04 | 17.95 | 17.95 | 17.95 | 10.1 | 19.7 | 17.95 | 11.85 | 13.3167 | 10.1 | 17.95 | 17.2 | 19.7 | 10.2667 | 6.6 | 6.6 | 10.2667 | 5.5 | 17.95 | 17.95 | 6.6 | 10.2667 | 6.6 | 10.2667 | 6.6 | 5.5 | 10.2667 | 10.2667 | 6.6 | 10.2667 | 21.45 | 21.45 | 21.45 | 21.45 | 21.45 | 21.45 | 21.45 | 21.45 | 17.95 | 17.95 | 17.95 | 17.95 | 10.1 | 17.95 | 17.95 | 17.95 | 11.85 | 10.75 | 6.6 | 6.6 | 6.6 | 6.6 | 6.6 | 10.2667 | 6.6 | 6.6 | 10.2667 | 6.6 | 10.2667 | 763.6349
15:05 | 17.95 | 17.95 | 17.95 | 10.1 | 19.7 | 17.95 | 11.85 | 13.3167 | 10.1 | 17.95 | 17.2 | 19.7 | 10.2667 | 6.6 | 6.6 | 10.2667 | 5.5 | 17.95 | 17.95 | 6.6 | 10.2667 | 6.6 | 10.2667 | 6.6 | 5.5 | 10.2667 | 10.2667 | 6.6 | 10.2667 | 21.45 | 21.45 | 21.45 | 21.45 | 21.45 | 21.45 | 21.45 | 21.45 | 17.95 | 17.95 | 17.95 | 17.95 | 10.1 | 17.95 | 17.95 | 17.95 | 11.85 | 10.75 | 6.6 | 6.6 | 6.6 | 6.6 | 6.6 | 10.2667 | 6.6 | 6.6 | 10.2667 | 6.6 | 10.2667 | 763.6349
15:06 | 17.95 | 17.95 | 17.95 | 10.1 | 19.7 | 17.95 | 11.85 | 13.3167 | 10.1 | 17.95 | 17.2 | 19.7 | 10.2667 | 6.6 | 6.6 | 10.2667 | 5.5 | 17.95 | 17.95 | 6.6 | 10.2667 | 6.6 | 10.2667 | 6.6 | 5.5 | 10.2667 | 10.2667 | 6.6 | 10.2667 | 21.45 | 21.45 | 21.45 | 21.45 | 21.45 | 21.45 | 21.45 | 21.45 | 17.95 | 17.95 | 17.95 | 17.95 | 10.1 | 17.95 | 17.95 | 17.95 | 11.85 | 10.75 | 6.6 | 6.6 | 6.6 | 6.6 | 6.6 | 10.2667 | 6.6 | 6.6 | 10.2667 | 6.6 | 10.2667 | 763.6349
15:07 | 17.95 | 17.95 | 17.95 | 10.1 | 19.7 | 17.95 | 11.85 | 13.3167 | 10.1 | 17.95 | 17.2 | 19.7 | 10.2667 | 6.6 | 6.6 | 10.2667 | 5.5 | 17.95 | 17.95 | 6.6 | 10.2667 | 6.6 | 10.2667 | 6.6 | 5.5 | 10.2667 | 10.2667 | 6.6 | 10.2667 | 21.45 | 21.45 | 21.45 | 21.45 | 21.45 | 21.45 | 21.45 | 21.45 | 17.95 | 17.95 | 17.95 | 17.95 | 10.1 | 17.95 | 17.95 | 17.95 | 11.85 | 10.75 | 6.6 | 6.6 | 6.6 | 6.6 | 6.6 | 10.2667 | 6.6 | 6.6 | 10.2667 | 6.6 | 10.2667 | 763.6349
15:08 | 17.95 | 17.95 | 17.95 | 10.1 | 19.7 | 17.95 | 11.85 | 13.3167 | 10.1 | 17.95 | 17.2 | 19.7 | 10.2667 | 6.6 | 6.6 | 10.2667 | 5.5 | 17.95 | 17.95 | 6.6 | 10.2667 | 6.6 | 10.2667 | 6.6 | 5.5 | 10.2667 | 10.2667 | 6.6 | 10.2667 | 21.45 | 21.45 | 21.45 | 21.45 | 21.45 | 21.45 | 21.45 | 21.45 | 17.95 | 17.95 | 17.95 | 17.95 | 10.1 | 17.95 | 17.95 | 17.95 | 11.85 | 10.75 | 6.6 | 6.6 | 6.6 | 6.6 | 6.6 | 10.2667 | 6.6 | 6.6 | 10.2667 | 6.6 | 10.2667 | 763.6349
15:09 | 17.95 | 17.95 | 17.95 | 10.1 | 19.7 | 17.95 | 11.85 | 13.3167 | 10.1 | 17.95 | 17.2 | 19.7 | 10.2667 | 6.6 | 6.6 | 10.2667 | 5.5 | 17.95 | 17.95 | 6.6 | 10.2667 | 6.6 | 10.2667 | 6.6 | 5.5 | 10.2667 | 10.2667 | 6.6 | 10.2667 | 21.45 | 21.45 | 21.45 | 21.45 | 21.45 | 21.45 | 21.45 | 21.45 | 17.95 | 17.95 | 17.95 | 17.95 | 10.1 | 17.95 | 17.95 | 17.95 | 11.85 | 10.75 | 6.6 | 6.6 | 6.6 | 6.6 | 6.6 | 10.2667 | 6.6 | 6.6 | 10.2667 | 6.6 | 10.2667 | 763.6349
15:10 | 17.95 | 17.95 | 17.95 | 10.1 | 19.7 | 17.95 | 11.85 | 13.3167 | 10.1 | 17.95 | 17.2 | 19.7 | 10.2667 | 6.6 | 6.6 | 10.2667 | 5.5 | 17.95 | 17.95 | 6.6 | 10.2667 | 6.6 | 10.2667 | 6.6 | 5.5 | 10.2667 | 10.2667 | 6.6 | 10.2667 | 21.45 | 21.45 | 21.45 | 21.45 | 21.45 | 21.45 | 21.45 | 21.45 | 17.95 | 17.95 | 17.95 | 17.95 | 10.1 | 17.95 | 17.95 | 17.95 | 11.85 | 10.75 | 6.6 | 6.6 | 6.6 | 6.6 | 6.6 | 10.2667 | 6.6 | 6.6 | 10.2667 | 6.6 | 10.2667 | 763.6349
15:11 | 17.95 | 17.95 | 17.95 | 10.1 | 19.7 | 17.95 | 11.85 | 13.3167 | 10.1 | 17.95 | 17.2 | 19.7 | 10.2667 | 6.6 | 6.6 | 10.2667 | 5.5 | 17.95 | 17.95 | 6.6 | 10.2667 | 6.6 | 10.2667 | 6.6 | 5.5 | 10.2667 | 10.2667 | 6.6 | 10.2667 | 21.45 | 21.45 | 21.45 | 21.45 | 21.45 | 21.45 | 21.45 | 21.45 | 17.95 | 17.95 | 17.95 | 17.95 | 10.1 | 17.95 | 17.95 | 17.95 | 11.85 | 10.75 | 6.6 | 6.6 | 6.6 | 6.6 | 6.6 | 10.2667 | 6.6 | 6.6 | 10.2667 | 6.6 | 10.2667 | 763.6349
15:12 | 17.95 | 17.95 | 17.95 | 10.1 | 19.7 | 17.95 | 11.85 | 13.3167 | 10.1 | 17.95 | 17.2 | 19.7 | 10.2667 | 6.6 | 6.6 | 10.2667 | 5.5 | 17.95 | 17.95 | 6.6 | 10.2667 | 6.6 | 10.2667 | 6.6 | 5.5 | 10.2667 | 10.2667 | 6.6 | 10.2667 | 21.45 | 21.45 | 21.45 | 21.45 | 21.45 | 21.45 | 21.45 | 21.45 | 17.95 | 17.95 | 17.95 | 17.95 | 10.1 | 17.95 | 17.95 | 17.95 | 11.85 | 10.75 | 6.6 | 6.6 | 6.6 | 6.6 | 6.6 | 10.2667 | 6.6 | 6.6 | 10.2667 | 6.6 | 10.2667 | 763.6349
15:13 | 17.95 | 17.95 | 17.95 | 10.1 | 19.7 | 17.95 | 11.85 | 13.3167 | 10.1 | 17.95 | 17.2 | 19.7 | 10.2667 | 6.6 | 6.6 | 10.2667 | 5.5 | 17.95 | 17.95 | 6.6 | 10.2667 | 6.6 | 10.2667 | 6.6 | 5.5 | 10.2667 | 10.2667 | 6.6 | 10.2667 | 21.45 | 21.45 | 21.45 | 21.45 | 21.45 | 21.45 | 21.45 | 21.45 | 17.95 | 17.95 | 17.95 | 17.95 | 10.1 | 17.95 | 17.95 | 17.95 | 11.85 | 10.75 | 6.6 | 6.6 | 6.6 | 6.6 | 6.6 | 10.2667 | 6.6 | 6.6 | 10.2667 | 6.6 | 10.2667 | 763.6349
15:14 | 17.95 | 17.95 | 17.95 | 10.1 | 19.7 | 17.95 | 11.85 | 13.3167 | 10.1 | 17.95 | 17.2 | 19.7 | 10.2667 | 6.6 | 6.6 | 10.2667 | 5.5 | 17.95 | 17.95 | 6.6 | 10.2667 | 6.6 | 10.2667 | 6.6 | 5.5 | 10.2667 | 10.2667 | 6.6 | 10.2667 | 21.45 | 21.45 | 21.45 | 21.45 | 21.45 | 21.45 | 21.45 | 21.45 | 17.95 | 17.95 | 17.95 | 17.95 | 10.1 | 17.95 | 17.95 | 17.95 | 11.85 | 10.75 | 6.6 | 6.6 | 6.6 | 6.6 | 6.6 | 10.2667 | 6.6 | 6.6 | 10.2667 | 6.6 | 10.2667 | 763.6349
15:15 | 17.95 | 17.95 | 17.95 | 10.1 | 19.7 | 17.95 | 11.85 | 13.3167 | 10.1 | 17.95 | 17.2 | 19.7 | 10.2667 | 6.6 | 6.6 | 10.2667 | 5.5 | 17.95 | 17.95 | 6.6 | 10.2667 | 6.6 | 10.2667 | 6.6 | 5.5 | 10.2667 | 10.2667 | 6.6 | 10.2667 | 21.45 | 21.45 | 21.45 | 21.45 | 21.45 | 21.45 | 21.45 | 21.45 | 17.95 | 17.95 | 17.95 | 17.95 | 10.1 | 17.95 | 17.95 | 17.95 | 11.85 | 10.75 | 6.6 | 6.6 | 6.6 | 6.6 | 6.6 | 10.2667 | 6.6 | 6.6 | 10.2667 | 6.6 | 10.2667 | 763.6349
15:16 | 17.95 | 17.95 | 17.95 | 10.1 | 19.7 | 17.95 | 11.85 | 13.3167 | 10.1 | 17.95 | 17.2 | 19.7 | 10.2667 | 6.6 | 6.6 | 10.2667 | 5.5 | 17.95 | 17.95 | 6.6 | 10.2667 | 6.6 | 10.2667 | 6.6 | 5.5 | 10.2667 | 10.2667 | 6.6 | 10.2667 | 21.45 | 21.45 | 21.45 | 21.45 | 21.45 | 21.45 | 21.45 | 21.45 | 17.95 | 17.95 | 17.95 | 17.95 | 10.1 | 17.95 | 17.95 | 17.95 | 11.85 | 10.75 | 6.6 | 6.6 | 6.6 | 6.6 | 6.6 | 10.2667 | 6.6 | 6.6 | 10.2667 | 6.6 | 10.2667 | 763.6349
15:17 | 17.95 | 17.95 | 17.95 | 10.1 | 19.7 | 17.95 | 11.85 | 13.3167 | 10.1 | 17.95 | 17.2 | 19.7 | 10.2667 | 6.6 | 6.6 | 10.2667 | 5.5 | 17.95 | 17.95 | 6.6 | 10.2667 | 6.6 | 10.2667 | 6.6 | 5.5 | 10.2667 | 10.2667 | 6.6 | 10.2667 | 21.45 | 21.45 | 21.45 | 21.45 | 21.45 | 21.45 | 21.45 | 21.45 | 17.95 | 17.95 | 17.95 | 17.95 | 10.1 | 17.95 | 17.95 | 17.95 | 11.85 | 10.75 | 6.6 | 6.6 | 6.6 | 6.6 | 6.6 | 10.2667 | 6.6 | 6.6 | 10.2667 | 6.6 | 10.2667 | 763.6349
15:18 | 17.95 | 17.95 | 17.95 | 10.1 | 19.7 | 17.95 | 11.85 | 13.3167 | 10.1 | 17.95 | 17.2 | 19.7 | 10.2667 | 6.6 | 6.6 | 10.2667 | 5.5 | 17.95 | 17.95 | 6.6 | 10.2667 | 6.6 | 10.2667 | 6.6 | 5.5 | 10.2667 | 10.2667 | 6.6 | 10.2667 | 21.45 | 21.45 | 21.45 | 21.45 | 21.45 | 21.45 | 21.45 | 21.45 | 17.95 | 17.95 | 17.95 | 17.95 | 10.1 | 17.95 | 17.95 | 17.95 | 11.85 | 10.75 | 6.6 | 6.6 | 6.6 | 6.6 | 6.6 | 10.2667 | 6.6 | 6.6 | 10.2667 | 6.6 | 10.2667 | 763.6349
15:19 | 17.95 | 17.95 | 17.95 | 10.1 | 19.7 | 17.95 | 11.85 | 13.3167 | 10.1 | 17.95 | 17.2 | 19.7 | 10.2667 | 6.6 | 6.6 | 10.2667 | 5.5 | 17.95 | 17.95 | 6.6 | 10.2667 | 6.6 | 10.2667 | 6.6 | 5.5 | 10.2667 | 10.2667 | 6.6 | 10.2667 | 21.45 | 21.45 | 21.45 | 21.45 | 21.45 | 21.45 | 21.45 | 21.45 | 17.95 | 17.95 | 17.95 | 17.95 | 10.1 | 17.95 | 17.95 | 17.95 | 11.85 | 10.75 | 6.6 | 6.6 | 6.6 | 6.6 | 6.6 | 10.2667 | 6.6 | 6.6 | 10.2667 | 6.6 | 10.2667 | 763.6349
15:20 | 17.95 | 17.95 | 17.95 | 10.1 | 19.7 | 17.95 | 11.85 | 13.3167 | 10.1 | 17.95 | 17.2 | 19.7 | 10.2667 | 6.6 | 6.6 | 10.2667 | 5.5 | 17.95 | 17.95 | 6.6 | 10.2667 | 6.6 | 10.2667 | 6.6 | 5.5 | 10.2667 | 10.2667 | 6.6 | 10.2667 | 21.45 | 21.45 | 21.45 | 21.45 | 21.45 | 21.45 | 21.45 | 21.45 | 17.95 | 17.95 | 17.95 | 17.95 | 10.1 | 17.95 | 17.95 | 17.95 | 11.85 | 10.75 | 6.6 | 6.6 | 6.6 | 6.6 | 6.6 | 10.2667 | 6.6 | 6.6 | 10.2667 | 6.6 | 10.2667 | 763.6349
15:21 | 14.45 | 14.45 | 14.45 | 6.6 | 14.45 | 14.45 | 6.6 | 8.0667 | 6.6 | 14.45 | 13.7 | 14.45 | 10.2667 | 6.6 | 6.6 | 10.2667 | 5.5 | 14.45 | 14.45 | 6.6 | 10.2667 | 6.6 | 10.2667 | 6.6 | 5.5 | 10.2667 | 10.2667 | 6.6 | 10.2667 | 14.45 | 14.45 | 14.45 | 14.45 | 14.45 | 14.45 | 14.45 | 14.45 | 14.45 | 14.45 | 14.45 | 14.45 | 6.6 | 14.45 | 14.45 | 14.45 | 6.6 | 5.5 | 6.6 | 6.6 | 6.6 | 6.6 | 6.6 | 10.2667 | 6.6 | 6.6 | 10.2667 | 6.6 | 10.2667 | 613.1346
15:22 | 14.45 | 14.45 | 14.45 | 6.6 | 14.45 | 14.45 | 6.6 | 8.0667 | 6.6 | 14.45 | 13.7 | 14.45 | 10.2667 | 6.6 | 6.6 | 10.2667 | 5.5 | 14.45 | 14.45 | 6.6 | 10.2667 | 6.6 | 10.2667 | 6.6 | 5.5 | 10.2667 | 10.2667 | 6.6 | 10.2667 | 14.45 | 14.45 | 14.45 | 14.45 | 14.45 | 14.45 | 14.45 | 14.45 | 14.45 | 14.45 | 14.45 | 14.45 | 6.6 | 14.45 | 14.45 | 14.45 | 6.6 | 5.5 | 6.6 | 6.6 | 6.6 | 6.6 | 6.6 | 10.2667 | 6.6 | 6.6 | 10.2667 | 6.6 | 10.2667 | 613.1346
15:23 | 14.45 | 14.45 | 14.45 | 6.6 | 14.45 | 14.45 | 6.6 | 8.0667 | 6.6 | 14.45 | 13.7 | 14.45 | 10.2667 | 6.6 | 6.6 | 10.2667 | 5.5 | 14.45 | 14.45 | 6.6 | 10.2667 | 6.6 | 10.2667 | 6.6 | 5.5 | 10.2667 | 10.2667 | 6.6 | 10.2667 | 14.45 | 14.45 | 14.45 | 14.45 | 14.45 | 14.45 | 14.45 | 14.45 | 14.45 | 14.45 | 14.45 | 14.45 | 6.6 | 14.45 | 14.45 | 14.45 | 6.6 | 5.5 | 6.6 | 6.6 | 6.6 | 6.6 | 6.6 | 10.2667 | 6.6 | 6.6 | 10.2667 | 6.6 | 10.2667 | 613.1346
15:24 | 14.45 | 14.45 | 14.45 | 6.6 | 14.45 | 14.45 | 6.6 | 8.0667 | 6.6 | 14.45 | 13.7 | 14.45 | 10.2667 | 6.6 | 6.6 | 10.2667 | 5.5 | 14.45 | 14.45 | 6.6 | 10.2667 | 6.6 | 10.2667 | 6.6 | 5.5 | 10.2667 | 10.2667 | 6.6 | 10.2667 | 14.45 | 14.45 | 14.45 | 14.45 | 14.45 | 14.45 | 14.45 | 14.45 | 14.45 | 14.45 | 14.45 | 14.45 | 6.6 | 14.45 | 14.45 | 14.45 | 6.6 | 5.5 | 6.6 | 6.6 | 6.6 | 6.6 | 6.6 | 10.2667 | 6.6 | 6.6 | 10.2667 | 6.6 | 10.2667 | 613.1346
15:25 | 14.45 | 14.45 | 14.45 | 6.6 | 14.45 | 14.45 | 6.6 | 8.0667 | 6.6 | 14.45 | 13.7 | 14.45 | 10.2667 | 6.6 | 6.6 | 10.2667 | 5.5 | 14.45 | 14.45 | 6.6 | 10.2667 | 6.6 | 10.2667 | 6.6 | 5.5 | 10.2667 | 10.2667 | 6.6 | 10.2667 | 14.45 | 14.45 | 14.45 | 14.45 | 14.45 | 14.45 | 14.45 | 14.45 | 14.45 | 14.45 | 14.45 | 14.45 | 6.6 | 14.45 | 14.45 | 14.45 | 6.6 | 5.5 | 6.6 | 6.6 | 6.6 | 6.6 | 6.6 | 10.2667 | 6.6 | 6.6 | 10.2667 | 6.6 | 10.2667 | 613.1346
15:26 | 14.45 | 14.45 | 14.45 | 6.6 | 14.45 | 14.45 | 6.6 | 8.0667 | 6.6 | 14.45 | 13.7 | 14.45 | 10.2667 | 6.6 | 6.6 | 10.2667 | 5.5 | 14.45 | 14.45 | 6.6 | 10.2667 | 6.6 | 10.2667 | 6.6 | 5.5 | 10.2667 | 10.2667 | 6.6 | 10.2667 | 14.45 | 14.45 | 14.45 | 14.45 | 14.45 | 14.45 | 14.45 | 14.45 | 14.45 | 14.45 | 14.45 | 14.45 | 6.6 | 14.45 | 14.45 | 14.45 | 6.6 | 5.5 | 6.6 | 6.6 | 6.6 | 6.6 | 6.6 | 10.2667 | 6.6 | 6.6 | 10.2667 | 6.6 | 10.2667 | 613.1346
15:27 | 14.45 | 14.45 | 14.45 | 6.6 | 14.45 | 14.45 | 6.6 | 8.0667 | 6.6 | 14.45 | 13.7 | 14.45 | 10.2667 | 6.6 | 6.6 | 10.2667 | 5.5 | 14.45 | 14.45 | 6.6 | 10.2667 | 6.6 | 10.2667 | 6.6 | 5.5 | 10.2667 | 10.2667 | 6.6 | 10.2667 | 14.45 | 14.45 | 14.45 | 14.45 | 14.45 | 14.45 | 14.45 | 14.45 | 14.45 | 14.45 | 14.45 | 14.45 | 6.6 | 14.45 | 14.45 | 14.45 | 6.6 | 5.5 | 6.6 | 6.6 | 6.6 | 6.6 | 6.6 | 10.2667 | 6.6 | 6.6 | 10.2667 | 6.6 | 10.2667 | 613.1346
15:28 | 14.45 | 14.45 | 14.45 | 6.6 | 14.45 | 14.45 | 6.6 | 8.0667 | 6.6 | 14.45 | 13.7 | 14.45 | 10.2667 | 6.6 | 6.6 | 10.2667 | 5.5 | 14.45 | 14.45 | 6.6 | 10.2667 | 6.6 | 10.2667 | 6.6 | 5.5 | 10.2667 | 10.2667 | 6.6 | 10.2667 | 14.45 | 14.45 | 14.45 | 14.45 | 14.45 | 14.45 | 14.45 | 14.45 | 14.45 | 14.45 | 14.45 | 14.45 | 6.6 | 14.45 | 14.45 | 14.45 | 6.6 | 5.5 | 6.6 | 6.6 | 6.6 | 6.6 | 6.6 | 10.2667 | 6.6 | 6.6 | 10.2667 | 6.6 | 10.2667 | 613.1346
15:29 | 14.45 | 14.45 | 14.45 | 6.6 | 14.45 | 14.45 | 6.6 | 8.0667 | 6.6 | 14.45 | 13.7 | 14.45 | 10.2667 | 6.6 | 6.6 | 10.2667 | 5.5 | 14.45 | 14.45 | 6.6 | 10.2667 | 6.6 | 10.2667 | 6.6 | 5.5 | 10.2667 | 10.2667 | 6.6 | 10.2667 | 14.45 | 14.45 | 14.45 | 14.45 | 14.45 | 14.45 | 14.45 | 14.45 | 14.45 | 14.45 | 14.45 | 14.45 | 6.6 | 14.45 | 14.45 | 14.45 | 6.6 | 5.5 | 6.6 | 6.6 | 6.6 | 6.6 | 6.6 | 10.2667 | 6.6 | 6.6 | 10.2667 | 6.6 | 10.2667 | 613.1346
15:30 | 14.45 | 14.45 | 14.45 | 6.6 | 14.45 | 14.45 | 6.6 | 8.0667 | 6.6 | 14.45 | 13.7 | 14.45 | 10.2667 | 6.6 | 6.6 | 10.2667 | 5.5 | 14.45 | 14.45 | 6.6 | 10.2667 | 6.6 | 10.2667 | 6.6 | 5.5 | 10.2667 | 10.2667 | 6.6 | 10.2667 | 14.45 | 14.45 | 14.45 | 14.45 | 14.45 | 14.45 | 14.45 | 14.45 | 14.45 | 14.45 | 14.45 | 14.45 | 6.6 | 14.45 | 14.45 | 14.45 | 6.6 | 5.5 | 6.6 | 6.6 | 6.6 | 6.6 | 6.6 | 10.2667 | 6.6 | 6.6 | 10.2667 | 6.6 | 10.2667 | 613.1346
15:31 | 10.2667 | 10.2667 | 10.2667 | 6.6 | 10.2667 | 10.2667 | 6.6 | 8.0667 | 6.6 | 10.2667 | 10.2667 | 10.2667 | 10.2667 | 6.6 | 6.6 | 10.2667 | 5.5 | 10.2667 | 10.2667 | 6.6 | 10.2667 | 6.6 | 10.2667 | 6.6 | 5.5 | 10.2667 | 10.2667 | 6.6 | 10.2667 | 10.2667 | 10.2667 | 10.2667 | 10.2667 | 10.2667 | 10.2667 | 10.2667 | 10.2667 | 10.2667 | 10.2667 | 10.2667 | 10.2667 | 6.6 | 10.2667 | 10.2667 | 10.2667 | 6.6 | 5.5 | 6.6 | 6.6 | 6.6 | 6.6 | 6.6 | 10.2667 | 6.6 | 6.6 | 10.2667 | 6.6 | 10.2667 | 509.301
15:32 | 10.2667 | 10.2667 | 10.2667 | 6.6 | 10.2667 | 10.2667 | 6.6 | 8.0667 | 6.6 | 10.2667 | 10.2667 | 10.2667 | 10.2667 | 6.6 | 6.6 | 10.2667 | 5.5 | 10.2667 | 10.2667 | 6.6 | 10.2667 | 6.6 | 10.2667 | 6.6 | 5.5 | 10.2667 | 10.2667 | 6.6 | 10.2667 | 10.2667 | 10.2667 | 10.2667 | 10.2667 | 10.2667 | 10.2667 | 10.2667 | 10.2667 | 10.2667 | 10.2667 | 10.2667 | 10.2667 | 6.6 | 10.2667 | 10.2667 | 10.2667 | 6.6 | 5.5 | 6.6 | 6.6 | 6.6 | 6.6 | 6.6 | 10.2667 | 6.6 | 6.6 | 10.2667 | 6.6 | 10.2667 | 509.301
15:33 | 10.2667 | 10.2667 | 10.2667 | 6.6 | 10.2667 | 10.2667 | 6.6 | 8.0667 | 6.6 | 10.2667 | 10.2667 | 10.2667 | 10.2667 | 6.6 | 6.6 | 10.2667 | 5.5 | 10.2667 | 10.2667 | 6.6 | 10.2667 | 6.6 | 10.2667 | 6.6 | 5.5 | 10.2667 | 10.2667 | 6.6 | 10.2667 | 10.2667 | 10.2667 | 10.2667 | 10.2667 | 10.2667 | 10.2667 | 10.2667 | 10.2667 | 10.2667 | 10.2667 | 10.2667 | 10.2667 | 6.6 | 10.2667 | 10.2667 | 10.2667 | 6.6 | 5.5 | 6.6 | 6.6 | 6.6 | 6.6 | 6.6 | 10.2667 | 6.6 | 6.6 | 10.2667 | 6.6 | 10.2667 | 509.301
15:34 | 10.2667 | 10.2667 | 10.2667 | 6.6 | 10.2667 | 10.2667 | 6.6 | 8.0667 | 6.6 | 10.2667 | 10.2667 | 10.2667 | 10.2667 | 6.6 | 6.6 | 10.2667 | 5.5 | 10.2667 | 10.2667 | 6.6 | 10.2667 | 6.6 | 10.2667 | 6.6 | 5.5 | 10.2667 | 10.2667 | 6.6 | 10.2667 | 10.2667 | 10.2667 | 10.2667 | 10.2667 | 10.2667 | 10.2667 | 10.2667 | 10.2667 | 10.2667 | 10.2667 | 10.2667 | 10.2667 | 6.6 | 10.2667 | 10.2667 | 10.2667 | 6.6 | 5.5 | 6.6 | 6.6 | 6.6 | 6.6 | 6.6 | 10.2667 | 6.6 | 6.6 | 10.2667 | 6.6 | 10.2667 | 509.301
15:35 | 10.2667 | 10.2667 | 10.2667 | 6.6 | 10.2667 | 10.2667 | 6.6 | 8.0667 | 6.6 | 10.2667 | 10.2667 | 10.2667 | 10.2667 | 6.6 | 6.6 | 10.2667 | 5.5 | 10.2667 | 10.2667 | 6.6 | 10.2667 | 6.6 | 10.2667 | 6.6 | 5.5 | 10.2667 | 10.2667 | 6.6 | 10.2667 | 10.2667 | 10.2667 | 10.2667 | 10.2667 | 10.2667 | 10.2667 | 10.2667 | 10.2667 | 10.2667 | 10.2667 | 10.2667 | 10.2667 | 6.6 | 10.2667 | 10.2667 | 10.2667 | 6.6 | 5.5 | 6.6 | 6.6 | 6.6 | 6.6 | 6.6 | 10.2667 | 6.6 | 6.6 | 10.2667 | 6.6 | 10.2667 | 509.301
15:36 | 10.2667 | 10.2667 | 10.2667 | 6.6 | 10.2667 | 10.2667 | 6.6 | 8.0667 | 6.6 | 10.2667 | 10.2667 | 10.2667 | 10.2667 | 6.6 | 6.6 | 10.2667 | 5.5 | 10.2667 | 10.2667 | 6.6 | 10.2667 | 6.6 | 10.2667 | 6.6 | 5.5 | 10.2667 | 10.2667 | 6.6 | 10.2667 | 10.2667 | 10.2667 | 10.2667 | 10.2667 | 10.2667 | 10.2667 | 10.2667 | 10.2667 | 10.2667 | 10.2667 | 10.2667 | 10.2667 | 6.6 | 10.2667 | 10.2667 | 10.2667 | 6.6 | 5.5 | 6.6 | 6.6 | 6.6 | 6.6 | 6.6 | 10.2667 | 6.6 | 6.6 | 10.2667 | 6.6 | 10.2667 | 509.301
15:37 | 10.2667 | 10.2667 | 10.2667 | 6.6 | 10.2667 | 10.2667 | 6.6 | 8.0667 | 6.6 | 10.2667 | 10.2667 | 10.2667 | 10.2667 | 6.6 | 6.6 | 10.2667 | 5.5 | 10.2667 | 10.2667 | 6.6 | 10.2667 | 6.6 | 10.2667 | 6.6 | 5.5 | 10.2667 | 10.2667 | 6.6 | 10.2667 | 10.2667 | 10.2667 | 10.2667 | 10.2667 | 10.2667 | 10.2667 | 10.2667 | 10.2667 | 10.2667 | 10.2667 | 10.2667 | 10.2667 | 6.6 | 10.2667 | 10.2667 | 10.2667 | 6.6 | 5.5 | 6.6 | 6.6 | 6.6 | 6.6 | 6.6 | 10.2667 | 6.6 | 6.6 | 10.2667 | 6.6 | 10.2667 | 509.301
15:38 | 10.2667 | 10.2667 | 10.2667 | 6.6 | 10.2667 | 10.2667 | 6.6 | 8.0667 | 6.6 | 10.2667 | 10.2667 | 10.2667 | 10.2667 | 6.6 | 6.6 | 10.2667 | 5.5 | 10.2667 | 10.2667 | 6.6 | 10.2667 | 6.6 | 10.2667 | 6.6 | 5.5 | 10.2667 | 10.2667 | 6.6 | 10.2667 | 10.2667 | 10.2667 | 10.2667 | 10.2667 | 10.2667 | 10.2667 | 10.2667 | 10.2667 | 10.2667 | 10.2667 | 10.2667 | 10.2667 | 6.6 | 10.2667 | 10.2667 | 10.2667 | 6.6 | 5.5 | 6.6 | 6.6 | 6.6 | 6.6 | 6.6 | 10.2667 | 6.6 | 6.6 | 10.2667 | 6.6 | 10.2667 | 509.301
15:39 | 10.2667 | 10.2667 | 10.2667 | 6.6 | 10.2667 | 10.2667 | 6.6 | 8.0667 | 6.6 | 10.2667 | 10.2667 | 10.2667 | 10.2667 | 6.6 | 6.6 | 10.2667 | 5.5 | 10.2667 | 10.2667 | 6.6 | 10.2667 | 6.6 | 10.2667 | 6.6 | 5.5 | 10.2667 | 10.2667 | 6.6 | 10.2667 | 10.2667 | 10.2667 | 10.2667 | 10.2667 | 10.2667 | 10.2667 | 10.2667 | 10.2667 | 10.2667 | 10.2667 | 10.2667 | 10.2667 | 6.6 | 10.2667 | 10.2667 | 10.2667 | 6.6 | 5.5 | 6.6 | 6.6 | 6.6 | 6.6 | 6.6 | 10.2667 | 6.6 | 6.6 | 10.2667 | 6.6 | 10.2667 | 509.301
15:40 | 10.2667 | 10.2667 | 10.2667 | 6.6 | 10.2667 | 10.2667 | 6.6 | 8.0667 | 6.6 | 10.2667 | 10.2667 | 10.2667 | 10.2667 | 6.6 | 6.6 | 10.2667 | 5.5 | 10.2667 | 10.2667 | 6.6 | 10.2667 | 6.6 | 10.2667 | 6.6 | 5.5 | 10.2667 | 10.2667 | 6.6 | 10.2667 | 10.2667 | 10.2667 | 10.2667 | 10.2667 | 10.2667 | 10.2667 | 10.2667 | 10.2667 | 10.2667 | 10.2667 | 10.2667 | 10.2667 | 6.6 | 10.2667 | 10.2667 | 10.2667 | 6.6 | 5.5 | 6.6 | 6.6 | 6.6 | 6.6 | 6.6 | 10.2667 | 6.6 | 6.6 | 10.2667 | 6.6 | 10.2667 | 509.301
15:41 | 10.2667 | 10.2667 | 10.2667 | 6.6 | 10.2667 | 10.2667 | 6.6 | 8.0667 | 6.6 | 10.2667 | 10.2667 | 10.2667 | 10.2667 | 6.6 | 6.6 | 10.2667 | 5.5 | 10.2667 | 10.2667 | 6.6 | 10.2667 | 6.6 | 10.2667 | 6.6 | 5.5 | 10.2667 | 10.2667 | 6.6 | 10.2667 | 10.2667 | 10.2667 | 10.2667 | 10.2667 | 10.2667 | 10.2667 | 10.2667 | 10.2667 | 10.2667 | 10.2667 | 10.2667 | 10.2667 | 6.6 | 10.2667 | 10.2667 | 10.2667 | 6.6 | 5.5 | 6.6 | 6.6 | 6.6 | 6.6 | 6.6 | 10.2667 | 6.6 | 6.6 | 10.2667 | 6.6 | 10.2667 | 509.301
15:42 | 10.2667 | 10.2667 | 10.2667 | 6.6 | 10.2667 | 10.2667 | 6.6 | 8.0667 | 6.6 | 10.2667 | 10.2667 | 10.2667 | 10.2667 | 6.6 | 6.6 | 10.2667 | 5.5 | 10.2667 | 10.2667 | 6.6 | 10.2667 | 6.6 | 10.2667 | 6.6 | 5.5 | 10.2667 | 10.2667 | 6.6 | 10.2667 | 10.2667 | 10.2667 | 10.2667 | 10.2667 | 10.2667 | 10.2667 | 10.2667 | 10.2667 | 10.2667 | 10.2667 | 10.2667 | 10.2667 | 6.6 | 10.2667 | 10.2667 | 10.2667 | 6.6 | 5.5 | 6.6 | 6.6 | 6.6 | 6.6 | 6.6 | 10.2667 | 6.6 | 6.6 | 10.2667 | 6.6 | 10.2667 | 509.301
15:43 | 10.2667 | 10.2667 | 10.2667 | 6.6 | 10.2667 | 10.2667 | 6.6 | 8.0667 | 6.6 | 10.2667 | 10.2667 | 10.2667 | 10.2667 | 6.6 | 6.6 | 10.2667 | 5.5 | 10.2667 | 10.2667 | 6.6 | 10.2667 | 6.6 | 10.2667 | 6.6 | 5.5 | 10.2667 | 10.2667 | 6.6 | 10.2667 | 10.2667 | 10.2667 | 10.2667 | 10.2667 | 10.2667 | 10.2667 | 10.2667 | 10.2667 | 10.2667 | 10.2667 | 10.2667 | 10.2667 | 6.6 | 10.2667 | 10.2667 | 10.2667 | 6.6 | 5.5 | 6.6 | 6.6 | 6.6 | 6.6 | 6.6 | 10.2667 | 6.6 | 6.6 | 10.2667 | 6.6 | 10.2667 | 509.301
15:44 | 10.2667 | 10.2667 | 10.2667 | 6.6 | 10.2667 | 10.2667 | 6.6 | 8.0667 | 6.6 | 10.2667 | 10.2667 | 10.2667 | 10.2667 | 6.6 | 6.6 | 10.2667 | 5.5 | 10.2667 | 10.2667 | 6.6 | 10.2667 | 6.6 | 10.2667 | 6.6 | 5.5 | 10.2667 | 10.2667 | 6.6 | 10.2667 | 10.2667 | 10.2667 | 10.2667 | 10.2667 | 10.2667 | 10.2667 | 10.2667 | 10.2667 | 10.2667 | 10.2667 | 10.2667 | 10.2667 | 6.6 | 10.2667 | 10.2667 | 10.2667 | 6.6 | 5.5 | 6.6 | 6.6 | 6.6 | 6.6 | 6.6 | 10.2667 | 6.6 | 6.6 | 10.2667 | 6.6 | 10.2667 | 509.301
15:45 | 10.2667 | 10.2667 | 10.2667 | 6.6 | 10.2667 | 10.2667 | 6.6 | 8.0667 | 6.6 | 10.2667 | 10.2667 | 10.2667 | 10.2667 | 6.6 | 6.6 | 10.2667 | 5.5 | 10.2667 | 10.2667 | 6.6 | 10.2667 | 6.6 | 10.2667 | 6.6 | 5.5 | 10.2667 | 10.2667 | 6.6 | 10.2667 | 10.2667 | 10.2667 | 10.2667 | 10.2667 | 10.2667 | 10.2667 | 10.2667 | 10.2667 | 10.2667 | 10.2667 | 10.2667 | 10.2667 | 6.6 | 10.2667 | 10.2667 | 10.2667 | 6.6 | 5.5 | 6.6 | 6.6 | 6.6 | 6.6 | 6.6 | 10.2667 | 6.6 | 6.6 | 10.2667 | 6.6 | 10.2667 | 509.301
15:46 | 14.45 | 14.45 | 14.45 | 6.6 | 14.45 | 14.45 | 6.6 | 8.0667 | 6.6 | 14.45 | 13.7 | 14.45 | 14.45 | 6.6 | 6.6 | 14.45 | 5.5 | 14.45 | 14.45 | 6.6 | 10.2667 | 6.6 | 10.2667 | 6.6 | 5.5 | 10.2667 | 10.2667 | 6.6 | 10.2667 | 14.45 | 14.45 | 14.45 | 14.45 | 10.2667 | 10.2667 | 10.2667 | 10.2667 | 10.2667 | 10.2667 | 10.2667 | 10.2667 | 6.6 | 10.2667 | 10.2667 | 10.2667 | 6.6 | 5.5 | 6.6 | 6.6 | 6.6 | 6.6 | 6.6 | 10.2667 | 6.6 | 6.6 | 10.2667 | 6.6 | 10.2667 | 575.4845
15:47 | 14.45 | 14.45 | 14.45 | 6.6 | 14.45 | 14.45 | 6.6 | 8.0667 | 6.6 | 14.45 | 13.7 | 14.45 | 14.45 | 6.6 | 6.6 | 14.45 | 5.5 | 14.45 | 14.45 | 6.6 | 10.2667 | 6.6 | 10.2667 | 6.6 | 5.5 | 10.2667 | 10.2667 | 6.6 | 10.2667 | 14.45 | 14.45 | 14.45 | 14.45 | 10.2667 | 10.2667 | 10.2667 | 10.2667 | 10.2667 | 10.2667 | 10.2667 | 10.2667 | 6.6 | 10.2667 | 10.2667 | 10.2667 | 6.6 | 5.5 | 6.6 | 6.6 | 6.6 | 6.6 | 6.6 | 10.2667 | 6.6 | 6.6 | 10.2667 | 6.6 | 10.2667 | 575.4845
15:48 | 14.45 | 14.45 | 14.45 | 6.6 | 14.45 | 14.45 | 6.6 | 8.0667 | 6.6 | 14.45 | 13.7 | 14.45 | 14.45 | 6.6 | 6.6 | 14.45 | 5.5 | 14.45 | 14.45 | 6.6 | 10.2667 | 6.6 | 10.2667 | 6.6 | 5.5 | 10.2667 | 10.2667 | 6.6 | 10.2667 | 14.45 | 14.45 | 14.45 | 14.45 | 10.2667 | 10.2667 | 10.2667 | 10.2667 | 10.2667 | 10.2667 | 10.2667 | 10.2667 | 6.6 | 10.2667 | 10.2667 | 10.2667 | 6.6 | 5.5 | 6.6 | 6.6 | 6.6 | 6.6 | 6.6 | 10.2667 | 6.6 | 6.6 | 10.2667 | 6.6 | 10.2667 | 575.4845
15:49 | 14.45 | 14.45 | 14.45 | 6.6 | 14.45 | 14.45 | 6.6 | 8.0667 | 6.6 | 14.45 | 13.7 | 14.45 | 14.45 | 6.6 | 6.6 | 14.45 | 5.5 | 14.45 | 14.45 | 6.6 | 10.2667 | 6.6 | 10.2667 | 6.6 | 5.5 | 10.2667 | 10.2667 | 6.6 | 10.2667 | 14.45 | 14.45 | 14.45 | 14.45 | 10.2667 | 10.2667 | 10.2667 | 10.2667 | 10.2667 | 10.2667 | 10.2667 | 10.2667 | 6.6 | 10.2667 | 10.2667 | 10.2667 | 6.6 | 5.5 | 6.6 | 6.6 | 6.6 | 6.6 | 6.6 | 10.2667 | 6.6 | 6.6 | 10.2667 | 6.6 | 10.2667 | 575.4845
15:50 | 14.45 | 14.45 | 14.45 | 6.6 | 14.45 | 14.45 | 6.6 | 8.0667 | 6.6 | 14.45 | 13.7 | 14.45 | 14.45 | 6.6 | 6.6 | 14.45 | 5.5 | 14.45 | 14.45 | 6.6 | 10.2667 | 6.6 | 10.2667 | 6.6 | 5.5 | 10.2667 | 10.2667 | 6.6 | 10.2667 | 14.45 | 14.45 | 14.45 | 14.45 | 10.2667 | 10.2667 | 10.2667 | 10.2667 | 10.2667 | 10.2667 | 10.2667 | 10.2667 | 6.6 | 10.2667 | 10.2667 | 10.2667 | 6.6 | 5.5 | 6.6 | 6.6 | 6.6 | 6.6 | 6.6 | 10.2667 | 6.6 | 6.6 | 10.2667 | 6.6 | 10.2667 | 575.4845
15:51 | 14.45 | 14.45 | 14.45 | 6.6 | 14.45 | 14.45 | 6.6 | 8.0667 | 6.6 | 14.45 | 13.7 | 14.45 | 14.45 | 6.6 | 6.6 | 14.45 | 5.5 | 14.45 | 14.45 | 6.6 | 10.2667 | 6.6 | 10.2667 | 6.6 | 5.5 | 10.2667 | 10.2667 | 6.6 | 10.2667 | 14.45 | 14.45 | 14.45 | 14.45 | 10.2667 | 10.2667 | 10.2667 | 10.2667 | 10.2667 | 10.2667 | 10.2667 | 10.2667 | 6.6 | 10.2667 | 10.2667 | 10.2667 | 6.6 | 5.5 | 6.6 | 6.6 | 6.6 | 6.6 | 6.6 | 10.2667 | 6.6 | 6.6 | 10.2667 | 6.6 | 10.2667 | 575.4845
15:52 | 17.95 | 17.95 | 17.95 | 10.1 | 19.7 | 17.95 | 11.85 | 13.3167 | 10.1 | 17.95 | 17.2 | 19.7 | 17.95 | 6.6 | 6.6 | 17.95 | 5.5 | 17.95 | 17.95 | 6.6 | 10.2667 | 6.6 | 10.2667 | 6.6 | 5.5 | 10.2667 | 10.2667 | 6.6 | 10.2667 | 21.45 | 21.45 | 21.45 | 21.45 | 10.2667 | 10.2667 | 10.2667 | 10.2667 | 10.2667 | 10.2667 | 10.2667 | 10.2667 | 6.6 | 10.2667 | 10.2667 | 10.2667 | 6.6 | 5.5 | 6.6 | 6.6 | 6.6 | 6.6 | 6.6 | 10.2667 | 6.6 | 6.6 | 10.2667 | 6.6 | 10.2667 | 666.4847
15:53 | 17.95 | 17.95 | 17.95 | 10.1 | 19.7 | 17.95 | 11.85 | 13.3167 | 10.1 | 17.95 | 17.2 | 19.7 | 17.95 | 6.6 | 6.6 | 17.95 | 5.5 | 17.95 | 17.95 | 6.6 | 10.2667 | 6.6 | 10.2667 | 6.6 | 5.5 | 10.2667 | 10.2667 | 6.6 | 10.2667 | 21.45 | 21.45 | 21.45 | 21.45 | 10.2667 | 10.2667 | 10.2667 | 10.2667 | 10.2667 | 10.2667 | 10.2667 | 10.2667 | 6.6 | 10.2667 | 10.2667 | 10.2667 | 6.6 | 5.5 | 6.6 | 6.6 | 6.6 | 6.6 | 6.6 | 10.2667 | 6.6 | 6.6 | 10.2667 | 6.6 | 10.2667 | 666.4847
15:54 | 17.95 | 17.95 | 17.95 | 10.1 | 19.7 | 17.95 | 11.85 | 13.3167 | 10.1 | 17.95 | 17.2 | 19.7 | 17.95 | 6.6 | 6.6 | 17.95 | 5.5 | 17.95 | 17.95 | 6.6 | 10.2667 | 6.6 | 10.2667 | 6.6 | 5.5 | 10.2667 | 10.2667 | 6.6 | 10.2667 | 21.45 | 21.45 | 21.45 | 21.45 | 10.2667 | 10.2667 | 10.2667 | 10.2667 | 10.2667 | 10.2667 | 10.2667 | 10.2667 | 6.6 | 10.2667 | 10.2667 | 10.2667 | 6.6 | 5.5 | 6.6 | 6.6 | 6.6 | 6.6 | 6.6 | 10.2667 | 6.6 | 6.6 | 10.2667 | 6.6 | 10.2667 | 666.4847
15:55 | 17.95 | 17.95 | 17.95 | 10.1 | 19.7 | 17.95 | 11.85 | 13.3167 | 10.1 | 17.95 | 17.2 | 19.7 | 17.95 | 6.6 | 6.6 | 17.95 | 5.5 | 17.95 | 17.95 | 6.6 | 10.2667 | 6.6 | 10.2667 | 6.6 | 5.5 | 10.2667 | 10.2667 | 6.6 | 10.2667 | 21.45 | 21.45 | 21.45 | 21.45 | 10.2667 | 10.2667 | 10.2667 | 10.2667 | 10.2667 | 10.2667 | 10.2667 | 10.2667 | 6.6 | 10.2667 | 10.2667 | 10.2667 | 6.6 | 5.5 | 6.6 | 6.6 | 6.6 | 6.6 | 6.6 | 10.2667 | 6.6 | 6.6 | 10.2667 | 6.6 | 10.2667 | 666.4847
15:56 | 17.95 | 17.95 | 17.95 | 10.1 | 19.7 | 17.95 | 11.85 | 13.3167 | 10.1 | 17.95 | 17.2 | 19.7 | 17.95 | 6.6 | 6.6 | 17.95 | 5.5 | 17.95 | 17.95 | 6.6 | 10.2667 | 6.6 | 10.2667 | 6.6 | 5.5 | 10.2667 | 10.2667 | 6.6 | 10.2667 | 21.45 | 21.45 | 21.45 | 21.45 | 10.2667 | 10.2667 | 10.2667 | 10.2667 | 10.2667 | 10.2667 | 10.2667 | 10.2667 | 6.6 | 10.2667 | 10.2667 | 10.2667 | 6.6 | 5.5 | 6.6 | 6.6 | 6.6 | 6.6 | 6.6 | 10.2667 | 6.6 | 6.6 | 10.2667 | 6.6 | 10.2667 | 666.4847
15:57 | 17.95 | 17.95 | 17.95 | 10.1 | 19.7 | 17.95 | 11.85 | 13.3167 | 10.1 | 17.95 | 17.2 | 19.7 | 17.95 | 6.6 | 6.6 | 17.95 | 5.5 | 17.95 | 17.95 | 6.6 | 10.2667 | 6.6 | 10.2667 | 6.6 | 5.5 | 10.2667 | 10.2667 | 6.6 | 10.2667 | 21.45 | 21.45 | 21.45 | 21.45 | 10.2667 | 10.2667 | 10.2667 | 10.2667 | 10.2667 | 10.2667 | 10.2667 | 10.2667 | 6.6 | 10.2667 | 10.2667 | 10.2667 | 6.6 | 5.5 | 6.6 | 6.6 | 6.6 | 6.6 | 6.6 | 10.2667 | 6.6 | 6.6 | 10.2667 | 6.6 | 10.2667 | 666.4847
15:58 | 17.95 | 17.95 | 17.95 | 10.1 | 19.7 | 17.95 | 11.85 | 13.3167 | 10.1 | 17.95 | 17.2 | 19.7 | 17.95 | 6.6 | 6.6 | 17.95 | 5.5 | 17.95 | 17.95 | 6.6 | 10.2667 | 6.6 | 10.2667 | 6.6 | 5.5 | 10.2667 | 10.2667 | 6.6 | 10.2667 | 21.45 | 21.45 | 21.45 | 21.45 | 10.2667 | 10.2667 | 10.2667 | 10.2667 | 10.2667 | 10.2667 | 10.2667 | 10.2667 | 6.6 | 10.2667 | 10.2667 | 10.2667 | 6.6 | 5.5 | 6.6 | 6.6 | 6.6 | 6.6 | 6.6 | 10.2667 | 6.6 | 6.6 | 10.2667 | 6.6 | 10.2667 | 666.4847
15:59 | 17.95 | 17.95 | 17.95 | 10.1 | 19.7 | 17.95 | 11.85 | 13.3167 | 10.1 | 17.95 | 17.2 | 19.7 | 17.95 | 6.6 | 6.6 | 17.95 | 5.5 | 17.95 | 17.95 | 6.6 | 10.2667 | 6.6 | 10.2667 | 6.6 | 5.5 | 10.2667 | 10.2667 | 6.6 | 10.2667 | 21.45 | 21.45 | 21.45 | 21.45 | 10.2667 | 10.2667 | 10.2667 | 10.2667 | 10.2667 | 10.2667 | 10.2667 | 10.2667 | 6.6 | 10.2667 | 10.2667 | 10.2667 | 6.6 | 5.5 | 6.6 | 6.6 | 6.6 | 6.6 | 6.6 | 10.2667 | 6.6 | 6.6 | 10.2667 | 6.6 | 10.2667 | 666.4847
16:00 | 17.95 | 17.95 | 17.95 | 10.1 | 19.7 | 17.95 | 11.85 | 13.3167 | 10.1 | 17.95 | 17.2 | 19.7 | 17.95 | 6.6 | 6.6 | 17.95 | 5.5 | 17.95 | 17.95 | 6.6 | 10.2667 | 6.6 | 10.2667 | 6.6 | 5.5 | 10.2667 | 10.2667 | 6.6 | 10.2667 | 21.45 | 21.45 | 21.45 | 21.45 | 10.2667 | 10.2667 | 10.2667 | 10.2667 | 10.2667 | 10.2667 | 10.2667 | 10.2667 | 6.6 | 10.2667 | 10.2667 | 10.2667 | 6.6 | 5.5 | 6.6 | 6.6 | 6.6 | 6.6 | 6.6 | 10.2667 | 6.6 | 6.6 | 10.2667 | 6.6 | 10.2667 | 666.4847
16:01 | 17.95 | 17.95 | 17.95 | 10.1 | 19.7 | 17.95 | 11.85 | 13.3167 | 10.1 | 17.95 | 17.2 | 19.7 | 17.95 | 6.6 | 6.6 | 17.95 | 5.5 | 17.95 | 17.95 | 6.6 | 10.2667 | 6.6 | 10.2667 | 6.6 | 5.5 | 10.2667 | 10.2667 | 6.6 | 10.2667 | 21.45 | 21.45 | 21.45 | 21.45 | 10.2667 | 10.2667 | 10.2667 | 10.2667 | 10.2667 | 10.2667 | 10.2667 | 10.2667 | 6.6 | 10.2667 | 10.2667 | 10.2667 | 6.6 | 5.5 | 6.6 | 6.6 | 6.6 | 6.6 | 6.6 | 10.2667 | 6.6 | 6.6 | 10.2667 | 6.6 | 10.2667 | 666.4847
16:02 | 17.95 | 17.95 | 17.95 | 10.1 | 19.7 | 17.95 | 11.85 | 13.3167 | 10.1 | 17.95 | 17.2 | 19.7 | 17.95 | 6.6 | 6.6 | 17.95 | 5.5 | 17.95 | 17.95 | 6.6 | 10.2667 | 6.6 | 10.2667 | 6.6 | 5.5 | 10.2667 | 10.2667 | 6.6 | 10.2667 | 21.45 | 21.45 | 21.45 | 21.45 | 10.2667 | 10.2667 | 10.2667 | 10.2667 | 10.2667 | 10.2667 | 10.2667 | 10.2667 | 6.6 | 10.2667 | 10.2667 | 10.2667 | 6.6 | 5.5 | 6.6 | 6.6 | 6.6 | 6.6 | 6.6 | 10.2667 | 6.6 | 6.6 | 10.2667 | 6.6 | 10.2667 | 666.4847
16:03 | 17.95 | 17.95 | 17.95 | 10.1 | 19.7 | 17.95 | 11.85 | 13.3167 | 10.1 | 17.95 | 17.2 | 19.7 | 17.95 | 6.6 | 6.6 | 17.95 | 5.5 | 17.95 | 17.95 | 6.6 | 10.2667 | 6.6 | 10.2667 | 6.6 | 5.5 | 10.2667 | 10.2667 | 6.6 | 10.2667 | 21.45 | 21.45 | 21.45 | 21.45 | 10.2667 | 10.2667 | 10.2667 | 10.2667 | 10.2667 | 10.2667 | 10.2667 | 10.2667 | 6.6 | 10.2667 | 10.2667 | 10.2667 | 6.6 | 5.5 | 6.6 | 6.6 | 6.6 | 6.6 | 6.6 | 10.2667 | 6.6 | 6.6 | 10.2667 | 6.6 | 10.2667 | 666.4847
16:04 | 17.95 | 17.95 | 17.95 | 10.1 | 19.7 | 17.95 | 11.85 | 13.3167 | 10.1 | 17.95 | 17.2 | 19.7 | 17.95 | 6.6 | 6.6 | 17.95 | 5.5 | 17.95 | 17.95 | 6.6 | 10.2667 | 6.6 | 10.2667 | 6.6 | 5.5 | 10.2667 | 10.2667 | 6.6 | 10.2667 | 21.45 | 21.45 | 21.45 | 21.45 | 10.2667 | 10.2667 | 10.2667 | 10.2667 | 10.2667 | 10.2667 | 10.2667 | 10.2667 | 6.6 | 10.2667 | 10.2667 | 10.2667 | 6.6 | 5.5 | 6.6 | 6.6 | 6.6 | 6.6 | 6.6 | 10.2667 | 6.6 | 6.6 | 10.2667 | 6.6 | 10.2667 | 666.4847
16:05 | 17.95 | 17.95 | 17.95 | 10.1 | 19.7 | 17.95 | 11.85 | 13.3167 | 10.1 | 17.95 | 17.2 | 19.7 | 17.95 | 6.6 | 6.6 | 17.95 | 5.5 | 17.95 | 17.95 | 6.6 | 10.2667 | 6.6 | 10.2667 | 6.6 | 5.5 | 10.2667 | 10.2667 | 6.6 | 10.2667 | 21.45 | 21.45 | 21.45 | 21.45 | 10.2667 | 10.2667 | 10.2667 | 10.2667 | 10.2667 | 10.2667 | 10.2667 | 10.2667 | 6.6 | 10.2667 | 10.2667 | 10.2667 | 6.6 | 5.5 | 6.6 | 6.6 | 6.6 | 6.6 | 6.6 | 10.2667 | 6.6 | 6.6 | 10.2667 | 6.6 | 10.2667 | 666.4847
16:06 | 17.95 | 17.95 | 17.95 | 10.1 | 19.7 | 17.95 | 11.85 | 13.3167 | 10.1 | 17.95 | 17.2 | 19.7 | 17.95 | 6.6 | 6.6 | 17.95 | 5.5 | 17.95 | 17.95 | 6.6 | 10.2667 | 6.6 | 10.2667 | 6.6 | 5.5 | 10.2667 | 10.2667 | 6.6 | 10.2667 | 21.45 | 21.45 | 21.45 | 21.45 | 10.2667 | 10.2667 | 10.2667 | 10.2667 | 10.2667 | 10.2667 | 10.2667 | 10.2667 | 6.6 | 10.2667 | 10.2667 | 10.2667 | 6.6 | 5.5 | 6.6 | 6.6 | 6.6 | 6.6 | 6.6 | 10.2667 | 6.6 | 6.6 | 10.2667 | 6.6 | 10.2667 | 666.4847
16:07 | 17.95 | 17.95 | 17.95 | 10.1 | 19.7 | 17.95 | 11.85 | 13.3167 | 10.1 | 17.95 | 17.2 | 19.7 | 17.95 | 6.6 | 6.6 | 17.95 | 5.5 | 17.95 | 17.95 | 6.6 | 10.2667 | 6.6 | 10.2667 | 6.6 | 5.5 | 10.2667 | 10.2667 | 6.6 | 10.2667 | 21.45 | 21.45 | 21.45 | 21.45 | 10.2667 | 10.2667 | 10.2667 | 10.2667 | 10.2667 | 10.2667 | 10.2667 | 10.2667 | 6.6 | 10.2667 | 10.2667 | 10.2667 | 6.6 | 5.5 | 6.6 | 6.6 | 6.6 | 6.6 | 6.6 | 10.2667 | 6.6 | 6.6 | 10.2667 | 6.6 | 10.2667 | 666.4847
16:08 | 17.95 | 17.95 | 17.95 | 10.1 | 19.7 | 17.95 | 11.85 | 13.3167 | 10.1 | 17.95 | 17.2 | 19.7 | 17.95 | 6.6 | 6.6 | 17.95 | 5.5 | 17.95 | 17.95 | 6.6 | 10.2667 | 6.6 | 10.2667 | 6.6 | 5.5 | 10.2667 | 10.2667 | 6.6 | 10.2667 | 21.45 | 21.45 | 21.45 | 21.45 | 10.2667 | 10.2667 | 10.2667 | 10.2667 | 10.2667 | 10.2667 | 10.2667 | 10.2667 | 6.6 | 10.2667 | 10.2667 | 10.2667 | 6.6 | 5.5 | 6.6 | 6.6 | 6.6 | 6.6 | 6.6 | 10.2667 | 6.6 | 6.6 | 10.2667 | 6.6 | 10.2667 | 666.4847
16:09 | 17.95 | 17.95 | 17.95 | 10.1 | 19.7 | 17.95 | 11.85 | 13.3167 | 10.1 | 17.95 | 17.2 | 19.7 | 17.95 | 6.6 | 6.6 | 17.95 | 5.5 | 17.95 | 17.95 | 6.6 | 10.2667 | 6.6 | 10.2667 | 6.6 | 5.5 | 10.2667 | 10.2667 | 6.6 | 10.2667 | 21.45 | 21.45 | 21.45 | 21.45 | 10.2667 | 10.2667 | 10.2667 | 10.2667 | 10.2667 | 10.2667 | 10.2667 | 10.2667 | 6.6 | 10.2667 | 10.2667 | 10.2667 | 6.6 | 5.5 | 6.6 | 6.6 | 6.6 | 6.6 | 6.6 | 10.2667 | 6.6 | 6.6 | 10.2667 | 6.6 | 10.2667 | 666.4847
16:10 | 17.95 | 17.95 | 17.95 | 10.1 | 19.7 | 17.95 | 11.85 | 13.3167 | 10.1 | 17.95 | 17.2 | 19.7 | 17.95 | 6.6 | 6.6 | 17.95 | 5.5 | 17.95 | 17.95 | 6.6 | 10.2667 | 6.6 | 10.2667 | 6.6 | 5.5 | 10.2667 | 10.2667 | 6.6 | 10.2667 | 21.45 | 21.45 | 21.45 | 21.45 | 10.2667 | 10.2667 | 10.2667 | 10.2667 | 10.2667 | 10.2667 | 10.2667 | 10.2667 | 6.6 | 10.2667 | 10.2667 | 10.2667 | 6.6 | 5.5 | 6.6 | 6.6 | 6.6 | 6.6 | 6.6 | 10.2667 | 6.6 | 6.6 | 10.2667 | 6.6 | 10.2667 | 666.4847
16:11 | 17.95 | 17.95 | 17.95 | 10.1 | 19.7 | 17.95 | 11.85 | 13.3167 | 10.1 | 17.95 | 17.2 | 19.7 | 17.95 | 6.6 | 6.6 | 17.95 | 5.5 | 17.95 | 17.95 | 6.6 | 10.2667 | 6.6 | 10.2667 | 6.6 | 5.5 | 10.2667 | 10.2667 | 6.6 | 10.2667 | 21.45 | 21.45 | 21.45 | 21.45 | 10.2667 | 10.2667 | 10.2667 | 10.2667 | 10.2667 | 10.2667 | 10.2667 | 10.2667 | 6.6 | 10.2667 | 10.2667 | 10.2667 | 6.6 | 5.5 | 6.6 | 6.6 | 6.6 | 6.6 | 6.6 | 10.2667 | 6.6 | 6.6 | 10.2667 | 6.6 | 10.2667 | 666.4847
16:12 | 17.95 | 17.95 | 17.95 | 10.1 | 19.7 | 17.95 | 11.85 | 13.3167 | 10.1 | 17.95 | 17.2 | 19.7 | 17.95 | 6.6 | 6.6 | 17.95 | 5.5 | 17.95 | 17.95 | 6.6 | 10.2667 | 6.6 | 10.2667 | 6.6 | 5.5 | 10.2667 | 10.2667 | 6.6 | 10.2667 | 21.45 | 21.45 | 21.45 | 21.45 | 10.2667 | 10.2667 | 10.2667 | 10.2667 | 10.2667 | 10.2667 | 10.2667 | 10.2667 | 6.6 | 10.2667 | 10.2667 | 10.2667 | 6.6 | 5.5 | 6.6 | 6.6 | 6.6 | 6.6 | 6.6 | 10.2667 | 6.6 | 6.6 | 10.2667 | 6.6 | 10.2667 | 666.4847
16:13 | 17.95 | 17.95 | 17.95 | 10.1 | 19.7 | 17.95 | 11.85 | 13.3167 | 10.1 | 17.95 | 17.2 | 19.7 | 17.95 | 6.6 | 6.6 | 17.95 | 5.5 | 17.95 | 17.95 | 6.6 | 10.2667 | 6.6 | 10.2667 | 6.6 | 5.5 | 10.2667 | 10.2667 | 6.6 | 10.2667 | 21.45 | 21.45 | 21.45 | 21.45 | 10.2667 | 10.2667 | 10.2667 | 10.2667 | 10.2667 | 10.2667 | 10.2667 | 10.2667 | 6.6 | 10.2667 | 10.2667 | 10.2667 | 6.6 | 5.5 | 6.6 | 6.6 | 6.6 | 6.6 | 6.6 | 10.2667 | 6.6 | 6.6 | 10.2667 | 6.6 | 10.2667 | 666.4847
16:14 | 17.95 | 17.95 | 17.95 | 10.1 | 19.7 | 17.95 | 11.85 | 13.3167 | 10.1 | 17.95 | 17.2 | 19.7 | 17.95 | 6.6 | 6.6 | 17.95 | 5.5 | 17.95 | 17.95 | 6.6 | 10.2667 | 6.6 | 10.2667 | 6.6 | 5.5 | 10.2667 | 10.2667 | 6.6 | 10.2667 | 21.45 | 21.45 | 21.45 | 21.45 | 10.2667 | 10.2667 | 10.2667 | 10.2667 | 10.2667 | 10.2667 | 10.2667 | 10.2667 | 6.6 | 10.2667 | 10.2667 | 10.2667 | 6.6 | 5.5 | 6.6 | 6.6 | 6.6 | 6.6 | 6.6 | 10.2667 | 6.6 | 6.6 | 10.2667 | 6.6 | 10.2667 | 666.4847
16:15 | 17.95 | 17.95 | 17.95 | 10.1 | 19.7 | 17.95 | 11.85 | 13.3167 | 10.1 | 17.95 | 17.2 | 19.7 | 17.95 | 6.6 | 6.6 | 17.95 | 5.5 | 17.95 | 17.95 | 6.6 | 10.2667 | 6.6 | 10.2667 | 6.6 | 5.5 | 10.2667 | 10.2667 | 6.6 | 10.2667 | 21.45 | 21.45 | 21.45 | 21.45 | 10.2667 | 10.2667 | 10.2667 | 10.2667 | 10.2667 | 10.2667 | 10.2667 | 10.2667 | 6.6 | 10.2667 | 10.2667 | 10.2667 | 6.6 | 5.5 | 6.6 | 6.6 | 6.6 | 6.6 | 6.6 | 10.2667 | 6.6 | 6.6 | 10.2667 | 6.6 | 10.2667 | 666.4847
16:16 | 17.95 | 17.95 | 17.95 | 10.1 | 19.7 | 17.95 | 11.85 | 13.3167 | 10.1 | 17.95 | 17.2 | 19.7 | 17.95 | 6.6 | 6.6 | 17.95 | 5.5 | 17.95 | 17.95 | 6.6 | 10.2667 | 6.6 | 10.2667 | 6.6 | 5.5 | 10.2667 | 10.2667 | 6.6 | 10.2667 | 21.45 | 21.45 | 21.45 | 21.45 | 10.2667 | 10.2667 | 10.2667 | 10.2667 | 10.2667 | 10.2667 | 10.2667 | 10.2667 | 6.6 | 10.2667 | 10.2667 | 10.2667 | 6.6 | 5.5 | 6.6 | 6.6 | 6.6 | 6.6 | 6.6 | 10.2667 | 6.6 | 6.6 | 10.2667 | 6.6 | 10.2667 | 666.4847
16:17 | 17.95 | 17.95 | 17.95 | 10.1 | 19.7 | 17.95 | 11.85 | 13.3167 | 10.1 | 17.95 | 17.2 | 19.7 | 17.95 | 6.6 | 6.6 | 17.95 | 5.5 | 17.95 | 17.95 | 6.6 | 10.2667 | 6.6 | 10.2667 | 6.6 | 5.5 | 10.2667 | 10.2667 | 6.6 | 10.2667 | 21.45 | 21.45 | 21.45 | 21.45 | 10.2667 | 10.2667 | 10.2667 | 10.2667 | 10.2667 | 10.2667 | 10.2667 | 10.2667 | 6.6 | 10.2667 | 10.2667 | 10.2667 | 6.6 | 5.5 | 6.6 | 6.6 | 6.6 | 6.6 | 6.6 | 10.2667 | 6.6 | 6.6 | 10.2667 | 6.6 | 10.2667 | 666.4847
16:18 | 17.95 | 17.95 | 17.95 | 10.1 | 19.7 | 17.95 | 11.85 | 13.3167 | 10.1 | 17.95 | 17.2 | 19.7 | 17.95 | 6.6 | 6.6 | 17.95 | 5.5 | 17.95 | 17.95 | 6.6 | 10.2667 | 6.6 | 10.2667 | 6.6 | 5.5 | 10.2667 | 10.2667 | 6.6 | 10.2667 | 21.45 | 21.45 | 21.45 | 21.45 | 10.2667 | 10.2667 | 10.2667 | 10.2667 | 10.2667 | 10.2667 | 10.2667 | 10.2667 | 6.6 | 10.2667 | 10.2667 | 10.2667 | 6.6 | 5.5 | 6.6 | 6.6 | 6.6 | 6.6 | 6.6 | 10.2667 | 6.6 | 6.6 | 10.2667 | 6.6 | 10.2667 | 666.4847
16:19 | 17.95 | 17.95 | 17.95 | 10.1 | 19.7 | 17.95 | 11.85 | 13.3167 | 10.1 | 17.95 | 17.2 | 19.7 | 17.95 | 6.6 | 6.6 | 17.95 | 5.5 | 17.95 | 17.95 | 6.6 | 10.2667 | 6.6 | 10.2667 | 6.6 | 5.5 | 10.2667 | 10.2667 | 6.6 | 10.2667 | 21.45 | 21.45 | 21.45 | 21.45 | 10.2667 | 10.2667 | 10.2667 | 10.2667 | 10.2667 | 10.2667 | 10.2667 | 10.2667 | 6.6 | 10.2667 | 10.2667 | 10.2667 | 6.6 | 5.5 | 6.6 | 6.6 | 6.6 | 6.6 | 6.6 | 10.2667 | 6.6 | 6.6 | 10.2667 | 6.6 | 10.2667 | 666.4847
16:20 | 17.95 | 17.95 | 17.95 | 10.1 | 19.7 | 17.95 | 11.85 | 13.3167 | 10.1 | 17.95 | 17.2 | 19.7 | 17.95 | 6.6 | 6.6 | 17.95 | 5.5 | 17.95 | 17.95 | 6.6 | 10.2667 | 6.6 | 10.2667 | 6.6 | 5.5 | 10.2667 | 10.2667 | 6.6 | 10.2667 | 21.45 | 21.45 | 21.45 | 21.45 | 10.2667 | 10.2667 | 10.2667 | 10.2667 | 10.2667 | 10.2667 | 10.2667 | 10.2667 | 6.6 | 10.2667 | 10.2667 | 10.2667 | 6.6 | 5.5 | 6.6 | 6.6 | 6.6 | 6.6 | 6.6 | 10.2667 | 6.6 | 6.6 | 10.2667 | 6.6 | 10.2667 | 666.4847
16:21 | 17.95 | 17.95 | 17.95 | 10.1 | 19.7 | 17.95 | 11.85 | 13.3167 | 10.1 | 17.95 | 17.2 | 19.7 | 17.95 | 6.6 | 6.6 | 17.95 | 5.5 | 17.95 | 17.95 | 6.6 | 10.2667 | 6.6 | 10.2667 | 6.6 | 5.5 | 10.2667 | 10.2667 | 6.6 | 10.2667 | 21.45 | 21.45 | 21.45 | 21.45 | 10.2667 | 10.2667 | 10.2667 | 10.2667 | 10.2667 | 10.2667 | 10.2667 | 10.2667 | 6.6 | 10.2667 | 10.2667 | 10.2667 | 6.6 | 5.5 | 6.6 | 6.6 | 6.6 | 6.6 | 6.6 | 10.2667 | 6.6 | 6.6 | 10.2667 | 6.6 | 10.2667 | 666.4847
16:22 | 17.95 | 17.95 | 17.95 | 10.1 | 19.7 | 17.95 | 11.85 | 13.3167 | 10.1 | 17.95 | 17.2 | 19.7 | 17.95 | 6.6 | 6.6 | 17.95 | 5.5 | 17.95 | 17.95 | 6.6 | 10.2667 | 6.6 | 10.2667 | 6.6 | 5.5 | 10.2667 | 10.2667 | 6.6 | 10.2667 | 21.45 | 21.45 | 21.45 | 21.45 | 10.2667 | 10.2667 | 10.2667 | 10.2667 | 10.2667 | 10.2667 | 10.2667 | 10.2667 | 6.6 | 10.2667 | 10.2667 | 10.2667 | 6.6 | 5.5 | 6.6 | 6.6 | 6.6 | 6.6 | 6.6 | 10.2667 | 6.6 | 6.6 | 10.2667 | 6.6 | 10.2667 | 666.4847
16:23 | 17.95 | 17.95 | 17.95 | 10.1 | 19.7 | 17.95 | 11.85 | 13.3167 | 10.1 | 17.95 | 17.2 | 19.7 | 17.95 | 6.6 | 6.6 | 17.95 | 5.5 | 17.95 | 17.95 | 6.6 | 10.2667 | 6.6 | 10.2667 | 6.6 | 5.5 | 10.2667 | 10.2667 | 6.6 | 10.2667 | 21.45 | 21.45 | 21.45 | 21.45 | 10.2667 | 10.2667 | 10.2667 | 10.2667 | 10.2667 | 10.2667 | 10.2667 | 10.2667 | 6.6 | 10.2667 | 10.2667 | 10.2667 | 6.6 | 5.5 | 6.6 | 6.6 | 6.6 | 6.6 | 6.6 | 10.2667 | 6.6 | 6.6 | 10.2667 | 6.6 | 10.2667 | 666.4847
16:24 | 17.95 | 17.95 | 17.95 | 10.1 | 19.7 | 17.95 | 11.85 | 13.3167 | 10.1 | 17.95 | 17.2 | 19.7 | 17.95 | 6.6 | 6.6 | 17.95 | 5.5 | 17.95 | 17.95 | 6.6 | 10.2667 | 6.6 | 10.2667 | 6.6 | 5.5 | 10.2667 | 10.2667 | 6.6 | 10.2667 | 21.45 | 21.45 | 21.45 | 21.45 | 10.2667 | 10.2667 | 10.2667 | 10.2667 | 10.2667 | 10.2667 | 10.2667 | 10.2667 | 6.6 | 10.2667 | 10.2667 | 10.2667 | 6.6 | 5.5 | 6.6 | 6.6 | 6.6 | 6.6 | 6.6 | 10.2667 | 6.6 | 6.6 | 10.2667 | 6.6 | 10.2667 | 666.4847
16:25 | 17.95 | 17.95 | 17.95 | 10.1 | 19.7 | 17.95 | 11.85 | 13.3167 | 10.1 | 17.95 | 17.2 | 19.7 | 17.95 | 6.6 | 6.6 | 17.95 | 5.5 | 17.95 | 17.95 | 6.6 | 10.2667 | 6.6 | 10.2667 | 6.6 | 5.5 | 10.2667 | 10.2667 | 6.6 | 10.2667 | 21.45 | 21.45 | 21.45 | 21.45 | 10.2667 | 10.2667 | 10.2667 | 10.2667 | 10.2667 | 10.2667 | 10.2667 | 10.2667 | 6.6 | 10.2667 | 10.2667 | 10.2667 | 6.6 | 5.5 | 6.6 | 6.6 | 6.6 | 6.6 | 6.6 | 10.2667 | 6.6 | 6.6 | 10.2667 | 6.6 | 10.2667 | 666.4847
16:26 | 17.95 | 17.95 | 17.95 | 10.1 | 19.7 | 17.95 | 11.85 | 13.3167 | 10.1 | 17.95 | 17.2 | 19.7 | 17.95 | 6.6 | 6.6 | 17.95 | 5.5 | 17.95 | 17.95 | 6.6 | 10.2667 | 6.6 | 10.2667 | 6.6 | 5.5 | 10.2667 | 10.2667 | 6.6 | 10.2667 | 21.45 | 21.45 | 21.45 | 21.45 | 10.2667 | 10.2667 | 10.2667 | 10.2667 | 10.2667 | 10.2667 | 10.2667 | 10.2667 | 6.6 | 10.2667 | 10.2667 | 10.2667 | 6.6 | 5.5 | 6.6 | 6.6 | 6.6 | 6.6 | 6.6 | 10.2667 | 6.6 | 6.6 | 10.2667 | 6.6 | 10.2667 | 666.4847
16:27 | 17.95 | 17.95 | 17.95 | 10.1 | 19.7 | 17.95 | 11.85 | 13.3167 | 10.1 | 17.95 | 17.2 | 19.7 | 17.95 | 6.6 | 6.6 | 17.95 | 5.5 | 17.95 | 17.95 | 6.6 | 10.2667 | 6.6 | 10.2667 | 6.6 | 5.5 | 10.2667 | 10.2667 | 6.6 | 10.2667 | 21.45 | 21.45 | 21.45 | 21.45 | 10.2667 | 10.2667 | 10.2667 | 10.2667 | 10.2667 | 10.2667 | 10.2667 | 10.2667 | 6.6 | 10.2667 | 10.2667 | 10.2667 | 6.6 | 5.5 | 6.6 | 6.6 | 6.6 | 6.6 | 6.6 | 10.2667 | 6.6 | 6.6 | 10.2667 | 6.6 | 10.2667 | 666.4847
16:28 | 17.95 | 17.95 | 17.95 | 10.1 | 19.7 | 17.95 | 11.85 | 13.3167 | 10.1 | 17.95 | 17.2 | 19.7 | 17.95 | 6.6 | 6.6 | 17.95 | 5.5 | 17.95 | 17.95 | 6.6 | 10.2667 | 6.6 | 10.2667 | 6.6 | 5.5 | 10.2667 | 10.2667 | 6.6 | 10.2667 | 21.45 | 21.45 | 21.45 | 21.45 | 10.2667 | 10.2667 | 10.2667 | 10.2667 | 10.2667 | 10.2667 | 10.2667 | 10.2667 | 6.6 | 10.2667 | 10.2667 | 10.2667 | 6.6 | 5.5 | 6.6 | 6.6 | 6.6 | 6.6 | 6.6 | 10.2667 | 6.6 | 6.6 | 10.2667 | 6.6 | 10.2667 | 666.4847
16:29 | 17.95 | 17.95 | 17.95 | 10.1 | 19.7 | 17.95 | 11.85 | 13.3167 | 10.1 | 17.95 | 17.2 | 19.7 | 17.95 | 6.6 | 6.6 | 17.95 | 5.5 | 17.95 | 17.95 | 6.6 | 10.2667 | 6.6 | 10.2667 | 6.6 | 5.5 | 10.2667 | 10.2667 | 6.6 | 10.2667 | 21.45 | 21.45 | 21.45 | 21.45 | 10.2667 | 10.2667 | 10.2667 | 10.2667 | 10.2667 | 10.2667 | 10.2667 | 10.2667 | 6.6 | 10.2667 | 10.2667 | 10.2667 | 6.6 | 5.5 | 6.6 | 6.6 | 6.6 | 6.6 | 6.6 | 10.2667 | 6.6 | 6.6 | 10.2667 | 6.6 | 10.2667 | 666.4847
16:30 | 17.95 | 17.95 | 17.95 | 10.1 | 19.7 | 17.95 | 11.85 | 13.3167 | 10.1 | 17.95 | 17.2 | 19.7 | 17.95 | 6.6 | 6.6 | 17.95 | 5.5 | 17.95 | 17.95 | 6.6 | 10.2667 | 6.6 | 10.2667 | 6.6 | 5.5 | 10.2667 | 10.2667 | 6.6 | 10.2667 | 21.45 | 21.45 | 21.45 | 21.45 | 10.2667 | 10.2667 | 10.2667 | 10.2667 | 10.2667 | 10.2667 | 10.2667 | 10.2667 | 6.6 | 10.2667 | 10.2667 | 10.2667 | 6.6 | 5.5 | 6.6 | 6.6 | 6.6 | 6.6 | 6.6 | 10.2667 | 6.6 | 6.6 | 10.2667 | 6.6 | 10.2667 | 666.4847
16:31 | 17.95 | 17.95 | 17.95 | 10.1 | 19.7 | 17.95 | 11.85 | 13.3167 | 10.1 | 17.95 | 17.2 | 19.7 | 17.95 | 6.6 | 6.6 | 17.95 | 5.5 | 17.95 | 17.95 | 6.6 | 10.2667 | 6.6 | 10.2667 | 6.6 | 5.5 | 10.2667 | 10.2667 | 6.6 | 10.2667 | 21.45 | 21.45 | 21.45 | 21.45 | 10.2667 | 10.2667 | 10.2667 | 10.2667 | 10.2667 | 10.2667 | 10.2667 | 10.2667 | 6.6 | 10.2667 | 10.2667 | 10.2667 | 6.6 | 5.5 | 6.6 | 6.6 | 6.6 | 6.6 | 6.6 | 10.2667 | 6.6 | 6.6 | 10.2667 | 6.6 | 10.2667 | 666.4847
16:32 | 17.95 | 17.95 | 17.95 | 10.1 | 19.7 | 17.95 | 11.85 | 13.3167 | 10.1 | 17.95 | 17.2 | 19.7 | 17.95 | 6.6 | 6.6 | 17.95 | 5.5 | 17.95 | 17.95 | 6.6 | 10.2667 | 6.6 | 10.2667 | 6.6 | 5.5 | 10.2667 | 10.2667 | 6.6 | 10.2667 | 21.45 | 21.45 | 21.45 | 21.45 | 10.2667 | 10.2667 | 10.2667 | 10.2667 | 10.2667 | 10.2667 | 10.2667 | 10.2667 | 6.6 | 10.2667 | 10.2667 | 10.2667 | 6.6 | 5.5 | 6.6 | 6.6 | 6.6 | 6.6 | 6.6 | 10.2667 | 6.6 | 6.6 | 10.2667 | 6.6 | 10.2667 | 666.4847
16:33 | 17.95 | 17.95 | 17.95 | 10.1 | 19.7 | 17.95 | 11.85 | 13.3167 | 10.1 | 17.95 | 17.2 | 19.7 | 17.95 | 6.6 | 6.6 | 17.95 | 5.5 | 17.95 | 17.95 | 6.6 | 10.2667 | 6.6 | 10.2667 | 6.6 | 5.5 | 10.2667 | 10.2667 | 6.6 | 10.2667 | 21.45 | 21.45 | 21.45 | 21.45 | 10.2667 | 10.2667 | 10.2667 | 10.2667 | 10.2667 | 10.2667 | 10.2667 | 10.2667 | 6.6 | 10.2667 | 10.2667 | 10.2667 | 6.6 | 5.5 | 6.6 | 6.6 | 6.6 | 6.6 | 6.6 | 10.2667 | 6.6 | 6.6 | 10.2667 | 6.6 | 10.2667 | 666.4847
16:34 | 17.95 | 17.95 | 17.95 | 10.1 | 19.7 | 17.95 | 11.85 | 13.3167 | 10.1 | 17.95 | 17.2 | 19.7 | 17.95 | 6.6 | 6.6 | 17.95 | 5.5 | 17.95 | 17.95 | 6.6 | 10.2667 | 6.6 | 10.2667 | 6.6 | 5.5 | 10.2667 | 10.2667 | 6.6 | 10.2667 | 21.45 | 21.45 | 21.45 | 21.45 | 10.2667 | 10.2667 | 10.2667 | 10.2667 | 10.2667 | 10.2667 | 10.2667 | 10.2667 | 6.6 | 10.2667 | 10.2667 | 10.2667 | 6.6 | 5.5 | 6.6 | 6.6 | 6.6 | 6.6 | 6.6 | 10.2667 | 6.6 | 6.6 | 10.2667 | 6.6 | 10.2667 | 666.4847
16:35 | 17.95 | 17.95 | 17.95 | 10.1 | 19.7 | 17.95 | 11.85 | 13.3167 | 10.1 | 17.95 | 17.2 | 19.7 | 17.95 | 6.6 | 6.6 | 17.95 | 5.5 | 17.95 | 17.95 | 6.6 | 10.2667 | 6.6 | 10.2667 | 6.6 | 5.5 | 10.2667 | 10.2667 | 6.6 | 10.2667 | 21.45 | 21.45 | 21.45 | 21.45 | 10.2667 | 10.2667 | 10.2667 | 10.2667 | 10.2667 | 10.2667 | 10.2667 | 10.2667 | 6.6 | 10.2667 | 10.2667 | 10.2667 | 6.6 | 5.5 | 6.6 | 6.6 | 6.6 | 6.6 | 6.6 | 10.2667 | 6.6 | 6.6 | 10.2667 | 6.6 | 10.2667 | 666.4847
16:36 | 17.95 | 17.95 | 17.95 | 10.1 | 19.7 | 17.95 | 11.85 | 13.3167 | 10.1 | 17.95 | 17.2 | 19.7 | 17.95 | 6.6 | 6.6 | 17.95 | 5.5 | 17.95 | 17.95 | 6.6 | 10.2667 | 6.6 | 10.2667 | 6.6 | 5.5 | 10.2667 | 10.2667 | 6.6 | 10.2667 | 21.45 | 21.45 | 21.45 | 21.45 | 10.2667 | 10.2667 | 10.2667 | 10.2667 | 10.2667 | 10.2667 | 10.2667 | 10.2667 | 6.6 | 10.2667 | 10.2667 | 10.2667 | 6.6 | 5.5 | 6.6 | 6.6 | 6.6 | 6.6 | 6.6 | 10.2667 | 6.6 | 6.6 | 10.2667 | 6.6 | 10.2667 | 666.4847
16:37 | 17.95 | 17.95 | 17.95 | 10.1 | 19.7 | 17.95 | 11.85 | 13.3167 | 10.1 | 17.95 | 17.2 | 19.7 | 17.95 | 6.6 | 6.6 | 17.95 | 5.5 | 17.95 | 17.95 | 6.6 | 10.2667 | 6.6 | 10.2667 | 6.6 | 5.5 | 10.2667 | 10.2667 | 6.6 | 10.2667 | 21.45 | 21.45 | 21.45 | 21.45 | 10.2667 | 10.2667 | 10.2667 | 10.2667 | 10.2667 | 10.2667 | 10.2667 | 10.2667 | 6.6 | 10.2667 | 10.2667 | 10.2667 | 6.6 | 5.5 | 6.6 | 6.6 | 6.6 | 6.6 | 6.6 | 10.2667 | 6.6 | 6.6 | 10.2667 | 6.6 | 10.2667 | 666.4847
16:38 | 17.95 | 17.95 | 17.95 | 10.1 | 19.7 | 17.95 | 11.85 | 13.3167 | 10.1 | 17.95 | 17.2 | 19.7 | 17.95 | 6.6 | 6.6 | 17.95 | 5.5 | 17.95 | 17.95 | 6.6 | 10.2667 | 6.6 | 10.2667 | 6.6 | 5.5 | 10.2667 | 10.2667 | 6.6 | 10.2667 | 21.45 | 21.45 | 21.45 | 21.45 | 10.2667 | 10.2667 | 10.2667 | 10.2667 | 10.2667 | 10.2667 | 10.2667 | 10.2667 | 6.6 | 10.2667 | 10.2667 | 10.2667 | 6.6 | 5.5 | 6.6 | 6.6 | 6.6 | 6.6 | 6.6 | 10.2667 | 6.6 | 6.6 | 10.2667 | 6.6 | 10.2667 | 666.4847
16:39 | 17.95 | 17.95 | 17.95 | 10.1 | 19.7 | 17.95 | 11.85 | 13.3167 | 10.1 | 17.95 | 17.2 | 19.7 | 17.95 | 6.6 | 6.6 | 17.95 | 5.5 | 17.95 | 17.95 | 6.6 | 10.2667 | 6.6 | 10.2667 | 6.6 | 5.5 | 10.2667 | 10.2667 | 6.6 | 10.2667 | 21.45 | 21.45 | 21.45 | 21.45 | 10.2667 | 10.2667 | 10.2667 | 10.2667 | 10.2667 | 10.2667 | 10.2667 | 10.2667 | 6.6 | 10.2667 | 10.2667 | 10.2667 | 6.6 | 5.5 | 6.6 | 6.6 | 6.6 | 6.6 | 6.6 | 10.2667 | 6.6 | 6.6 | 10.2667 | 6.6 | 10.2667 | 666.4847
16:40 | 17.95 | 17.95 | 17.95 | 10.1 | 19.7 | 17.95 | 11.85 | 13.3167 | 10.1 | 17.95 | 17.2 | 19.7 | 17.95 | 6.6 | 6.6 | 17.95 | 5.5 | 17.95 | 17.95 | 6.6 | 10.2667 | 6.6 | 10.2667 | 6.6 | 5.5 | 10.2667 | 10.2667 | 6.6 | 10.2667 | 21.45 | 21.45 | 21.45 | 21.45 | 10.2667 | 10.2667 | 10.2667 | 10.2667 | 10.2667 | 10.2667 | 10.2667 | 10.2667 | 6.6 | 10.2667 | 10.2667 | 10.2667 | 6.6 | 5.5 | 6.6 | 6.6 | 6.6 | 6.6 | 6.6 | 10.2667 | 6.6 | 6.6 | 10.2667 | 6.6 | 10.2667 | 666.4847
16:41 | 17.95 | 17.95 | 17.95 | 10.1 | 19.7 | 17.95 | 11.85 | 13.3167 | 10.1 | 17.95 | 17.2 | 19.7 | 17.95 | 6.6 | 6.6 | 17.95 | 5.5 | 17.95 | 17.95 | 6.6 | 10.2667 | 6.6 | 10.2667 | 6.6 | 5.5 | 10.2667 | 10.2667 | 6.6 | 10.2667 | 21.45 | 21.45 | 21.45 | 21.45 | 10.2667 | 10.2667 | 10.2667 | 10.2667 | 10.2667 | 10.2667 | 10.2667 | 10.2667 | 6.6 | 10.2667 | 10.2667 | 10.2667 | 6.6 | 5.5 | 6.6 | 6.6 | 6.6 | 6.6 | 6.6 | 10.2667 | 6.6 | 6.6 | 10.2667 | 6.6 | 10.2667 | 666.4847
16:42 | 17.95 | 17.95 | 17.95 | 10.1 | 19.7 | 17.95 | 11.85 | 13.3167 | 10.1 | 17.95 | 17.2 | 19.7 | 17.95 | 6.6 | 6.6 | 17.95 | 5.5 | 17.95 | 17.95 | 6.6 | 10.2667 | 6.6 | 10.2667 | 6.6 | 5.5 | 10.2667 | 10.2667 | 6.6 | 10.2667 | 21.45 | 21.45 | 21.45 | 21.45 | 10.2667 | 10.2667 | 10.2667 | 10.2667 | 10.2667 | 10.2667 | 10.2667 | 10.2667 | 6.6 | 10.2667 | 10.2667 | 10.2667 | 6.6 | 5.5 | 6.6 | 6.6 | 6.6 | 6.6 | 6.6 | 10.2667 | 6.6 | 6.6 | 10.2667 | 6.6 | 10.2667 | 666.4847
16:43 | 17.95 | 17.95 | 17.95 | 10.1 | 19.7 | 17.95 | 11.85 | 13.3167 | 10.1 | 17.95 | 17.2 | 19.7 | 17.95 | 6.6 | 6.6 | 17.95 | 5.5 | 17.95 | 17.95 | 6.6 | 10.2667 | 6.6 | 10.2667 | 6.6 | 5.5 | 10.2667 | 10.2667 | 6.6 | 10.2667 | 21.45 | 21.45 | 21.45 | 21.45 | 10.2667 | 10.2667 | 10.2667 | 10.2667 | 10.2667 | 10.2667 | 10.2667 | 10.2667 | 6.6 | 10.2667 | 10.2667 | 10.2667 | 6.6 | 5.5 | 6.6 | 6.6 | 6.6 | 6.6 | 6.6 | 10.2667 | 6.6 | 6.6 | 10.2667 | 6.6 | 10.2667 | 666.4847
16:44 | 17.95 | 17.95 | 17.95 | 10.1 | 19.7 | 17.95 | 11.85 | 13.3167 | 10.1 | 17.95 | 17.2 | 19.7 | 17.95 | 6.6 | 6.6 | 17.95 | 5.5 | 17.95 | 17.95 | 6.6 | 10.2667 | 6.6 | 10.2667 | 6.6 | 5.5 | 10.2667 | 10.2667 | 6.6 | 10.2667 | 21.45 | 21.45 | 21.45 | 21.45 | 10.2667 | 10.2667 | 10.2667 | 10.2667 | 10.2667 | 10.2667 | 10.2667 | 10.2667 | 6.6 | 10.2667 | 10.2667 | 10.2667 | 6.6 | 5.5 | 6.6 | 6.6 | 6.6 | 6.6 | 6.6 | 10.2667 | 6.6 | 6.6 | 10.2667 | 6.6 | 10.2667 | 666.4847
16:45 | 17.95 | 17.95 | 17.95 | 10.1 | 19.7 | 17.95 | 11.85 | 13.3167 | 10.1 | 17.95 | 17.2 | 19.7 | 17.95 | 6.6 | 6.6 | 17.95 | 5.5 | 17.95 | 17.95 | 6.6 | 10.2667 | 6.6 | 10.2667 | 6.6 | 5.5 | 10.2667 | 10.2667 | 6.6 | 10.2667 | 21.45 | 21.45 | 21.45 | 21.45 | 10.2667 | 10.2667 | 10.2667 | 10.2667 | 10.2667 | 10.2667 | 10.2667 | 10.2667 | 6.6 | 10.2667 | 10.2667 | 10.2667 | 6.6 | 5.5 | 6.6 | 6.6 | 6.6 | 6.6 | 6.6 | 10.2667 | 6.6 | 6.6 | 10.2667 | 6.6 | 10.2667 | 666.4847
16:46 | 17.95 | 17.95 | 17.95 | 10.1 | 19.7 | 17.95 | 11.85 | 13.3167 | 10.1 | 17.95 | 17.2 | 19.7 | 17.95 | 6.6 | 6.6 | 17.95 | 5.5 | 17.95 | 17.95 | 6.6 | 10.2667 | 6.6 | 10.2667 | 6.6 | 5.5 | 10.2667 | 10.2667 | 6.6 | 10.2667 | 21.45 | 21.45 | 21.45 | 21.45 | 10.2667 | 10.2667 | 10.2667 | 10.2667 | 10.2667 | 10.2667 | 10.2667 | 10.2667 | 6.6 | 10.2667 | 10.2667 | 10.2667 | 6.6 | 5.5 | 6.6 | 6.6 | 6.6 | 6.6 | 6.6 | 10.2667 | 6.6 | 6.6 | 10.2667 | 6.6 | 10.2667 | 666.4847
16:47 | 17.95 | 17.95 | 17.95 | 10.1 | 19.7 | 17.95 | 11.85 | 13.3167 | 10.1 | 17.95 | 17.2 | 19.7 | 17.95 | 6.6 | 6.6 | 17.95 | 5.5 | 17.95 | 17.95 | 6.6 | 10.2667 | 6.6 | 10.2667 | 6.6 | 5.5 | 10.2667 | 10.2667 | 6.6 | 10.2667 | 21.45 | 21.45 | 21.45 | 21.45 | 10.2667 | 10.2667 | 10.2667 | 10.2667 | 10.2667 | 10.2667 | 10.2667 | 10.2667 | 6.6 | 10.2667 | 10.2667 | 10.2667 | 6.6 | 5.5 | 6.6 | 6.6 | 6.6 | 6.6 | 6.6 | 10.2667 | 6.6 | 6.6 | 10.2667 | 6.6 | 10.2667 | 666.4847
16:48 | 17.95 | 17.95 | 17.95 | 10.1 | 19.7 | 17.95 | 11.85 | 13.3167 | 10.1 | 17.95 | 17.2 | 19.7 | 17.95 | 6.6 | 6.6 | 17.95 | 5.5 | 17.95 | 17.95 | 6.6 | 10.2667 | 6.6 | 10.2667 | 6.6 | 5.5 | 10.2667 | 10.2667 | 6.6 | 10.2667 | 21.45 | 21.45 | 21.45 | 21.45 | 10.2667 | 10.2667 | 10.2667 | 10.2667 | 10.2667 | 10.2667 | 10.2667 | 10.2667 | 6.6 | 10.2667 | 10.2667 | 10.2667 | 6.6 | 5.5 | 6.6 | 6.6 | 6.6 | 6.6 | 6.6 | 10.2667 | 6.6 | 6.6 | 10.2667 | 6.6 | 10.2667 | 666.4847
16:49 | 17.95 | 17.95 | 17.95 | 10.1 | 19.7 | 17.95 | 11.85 | 13.3167 | 10.1 | 17.95 | 17.2 | 19.7 | 17.95 | 6.6 | 6.6 | 17.95 | 5.5 | 17.95 | 17.95 | 6.6 | 10.2667 | 6.6 | 10.2667 | 6.6 | 5.5 | 10.2667 | 10.2667 | 6.6 | 10.2667 | 21.45 | 21.45 | 21.45 | 21.45 | 10.2667 | 10.2667 | 10.2667 | 10.2667 | 10.2667 | 10.2667 | 10.2667 | 10.2667 | 6.6 | 10.2667 | 10.2667 | 10.2667 | 6.6 | 5.5 | 6.6 | 6.6 | 6.6 | 6.6 | 6.6 | 10.2667 | 6.6 | 6.6 | 10.2667 | 6.6 | 10.2667 | 666.4847
16:50 | 17.95 | 17.95 | 17.95 | 10.1 | 19.7 | 17.95 | 11.85 | 13.3167 | 10.1 | 17.95 | 17.2 | 19.7 | 17.95 | 6.6 | 6.6 | 17.95 | 5.5 | 17.95 | 17.95 | 6.6 | 10.2667 | 6.6 | 10.2667 | 6.6 | 5.5 | 10.2667 | 10.2667 | 6.6 | 10.2667 | 21.45 | 21.45 | 21.45 | 21.45 | 10.2667 | 10.2667 | 10.2667 | 10.2667 | 10.2667 | 10.2667 | 10.2667 | 10.2667 | 6.6 | 10.2667 | 10.2667 | 10.2667 | 6.6 | 5.5 | 6.6 | 6.6 | 6.6 | 6.6 | 6.6 | 10.2667 | 6.6 | 6.6 | 10.2667 | 6.6 | 10.2667 | 666.4847
16:51 | 17.95 | 17.95 | 17.95 | 10.1 | 19.7 | 17.95 | 11.85 | 13.3167 | 10.1 | 17.95 | 17.2 | 19.7 | 17.95 | 6.6 | 6.6 | 17.95 | 5.5 | 17.95 | 17.95 | 6.6 | 10.2667 | 6.6 | 10.2667 | 6.6 | 5.5 | 10.2667 | 10.2667 | 6.6 | 10.2667 | 21.45 | 21.45 | 21.45 | 21.45 | 10.2667 | 10.2667 | 10.2667 | 10.2667 | 10.2667 | 10.2667 | 10.2667 | 10.2667 | 6.6 | 10.2667 | 10.2667 | 10.2667 | 6.6 | 5.5 | 6.6 | 6.6 | 6.6 | 6.6 | 6.6 | 10.2667 | 6.6 | 6.6 | 10.2667 | 6.6 | 10.2667 | 666.4847
16:52 | 17.95 | 17.95 | 17.95 | 10.1 | 19.7 | 17.95 | 11.85 | 13.3167 | 10.1 | 17.95 | 17.2 | 19.7 | 17.95 | 6.6 | 6.6 | 17.95 | 5.5 | 17.95 | 17.95 | 6.6 | 10.2667 | 6.6 | 10.2667 | 6.6 | 5.5 | 10.2667 | 10.2667 | 6.6 | 10.2667 | 21.45 | 21.45 | 21.45 | 21.45 | 10.2667 | 10.2667 | 10.2667 | 10.2667 | 10.2667 | 10.2667 | 10.2667 | 10.2667 | 6.6 | 10.2667 | 10.2667 | 10.2667 | 6.6 | 5.5 | 6.6 | 6.6 | 6.6 | 6.6 | 6.6 | 10.2667 | 6.6 | 6.6 | 10.2667 | 6.6 | 10.2667 | 666.4847
16:53 | 17.95 | 17.95 | 17.95 | 10.1 | 19.7 | 17.95 | 11.85 | 13.3167 | 10.1 | 17.95 | 17.2 | 19.7 | 17.95 | 6.6 | 6.6 | 17.95 | 5.5 | 17.95 | 17.95 | 6.6 | 10.2667 | 6.6 | 10.2667 | 6.6 | 5.5 | 10.2667 | 10.2667 | 6.6 | 10.2667 | 21.45 | 21.45 | 21.45 | 21.45 | 10.2667 | 10.2667 | 10.2667 | 10.2667 | 10.2667 | 10.2667 | 10.2667 | 10.2667 | 6.6 | 10.2667 | 10.2667 | 10.2667 | 6.6 | 5.5 | 6.6 | 6.6 | 6.6 | 6.6 | 6.6 | 10.2667 | 6.6 | 6.6 | 10.2667 | 6.6 | 10.2667 | 666.4847
16:54 | 17.95 | 17.95 | 17.95 | 10.1 | 19.7 | 17.95 | 11.85 | 13.3167 | 10.1 | 17.95 | 17.2 | 19.7 | 17.95 | 6.6 | 6.6 | 17.95 | 5.5 | 17.95 | 17.95 | 6.6 | 10.2667 | 6.6 | 10.2667 | 6.6 | 5.5 | 10.2667 | 10.2667 | 6.6 | 10.2667 | 21.45 | 21.45 | 21.45 | 21.45 | 10.2667 | 10.2667 | 10.2667 | 10.2667 | 10.2667 | 10.2667 | 10.2667 | 10.2667 | 6.6 | 10.2667 | 10.2667 | 10.2667 | 6.6 | 5.5 | 6.6 | 6.6 | 6.6 | 6.6 | 6.6 | 10.2667 | 6.6 | 6.6 | 10.2667 | 6.6 | 10.2667 | 666.4847
16:55 | 17.95 | 17.95 | 17.95 | 10.1 | 19.7 | 17.95 | 11.85 | 13.3167 | 10.1 | 17.95 | 17.2 | 19.7 | 17.95 | 6.6 | 6.6 | 17.95 | 5.5 | 17.95 | 17.95 | 6.6 | 10.2667 | 6.6 | 10.2667 | 6.6 | 5.5 | 10.2667 | 10.2667 | 6.6 | 10.2667 | 21.45 | 21.45 | 21.45 | 21.45 | 10.2667 | 10.2667 | 10.2667 | 10.2667 | 10.2667 | 10.2667 | 10.2667 | 10.2667 | 6.6 | 10.2667 | 10.2667 | 10.2667 | 6.6 | 5.5 | 6.6 | 6.6 | 6.6 | 6.6 | 6.6 | 10.2667 | 6.6 | 6.6 | 10.2667 | 6.6 | 10.2667 | 666.4847
16:56 | 17.95 | 17.95 | 17.95 | 10.1 | 19.7 | 17.95 | 11.85 | 13.3167 | 10.1 | 17.95 | 17.2 | 19.7 | 17.95 | 6.6 | 6.6 | 17.95 | 5.5 | 17.95 | 17.95 | 6.6 | 10.2667 | 6.6 | 10.2667 | 6.6 | 5.5 | 10.2667 | 10.2667 | 6.6 | 10.2667 | 21.45 | 21.45 | 21.45 | 21.45 | 10.2667 | 10.2667 | 10.2667 | 10.2667 | 10.2667 | 10.2667 | 10.2667 | 10.2667 | 6.6 | 10.2667 | 10.2667 | 10.2667 | 6.6 | 5.5 | 6.6 | 6.6 | 6.6 | 6.6 | 6.6 | 10.2667 | 6.6 | 6.6 | 10.2667 | 6.6 | 10.2667 | 666.4847
16:57 | 17.95 | 17.95 | 17.95 | 10.1 | 19.7 | 17.95 | 11.85 | 13.3167 | 10.1 | 17.95 | 17.2 | 19.7 | 17.95 | 6.6 | 6.6 | 17.95 | 5.5 | 17.95 | 17.95 | 6.6 | 10.2667 | 6.6 | 10.2667 | 6.6 | 5.5 | 10.2667 | 10.2667 | 6.6 | 10.2667 | 21.45 | 21.45 | 21.45 | 21.45 | 10.2667 | 10.2667 | 10.2667 | 10.2667 | 10.2667 | 10.2667 | 10.2667 | 10.2667 | 6.6 | 10.2667 | 10.2667 | 10.2667 | 6.6 | 5.5 | 6.6 | 6.6 | 6.6 | 6.6 | 6.6 | 10.2667 | 6.6 | 6.6 | 10.2667 | 6.6 | 10.2667 | 666.4847
16:58 | 17.95 | 17.95 | 17.95 | 10.1 | 19.7 | 17.95 | 11.85 | 13.3167 | 10.1 | 17.95 | 17.2 | 19.7 | 17.95 | 6.6 | 6.6 | 17.95 | 5.5 | 17.95 | 17.95 | 6.6 | 10.2667 | 6.6 | 10.2667 | 6.6 | 5.5 | 10.2667 | 10.2667 | 6.6 | 10.2667 | 21.45 | 21.45 | 21.45 | 21.45 | 10.2667 | 10.2667 | 10.2667 | 10.2667 | 10.2667 | 10.2667 | 10.2667 | 10.2667 | 6.6 | 10.2667 | 10.2667 | 10.2667 | 6.6 | 5.5 | 6.6 | 6.6 | 6.6 | 6.6 | 6.6 | 10.2667 | 6.6 | 6.6 | 10.2667 | 6.6 | 10.2667 | 666.4847
16:59 | 17.95 | 17.95 | 17.95 | 10.1 | 19.7 | 17.95 | 11.85 | 13.3167 | 10.1 | 17.95 | 17.2 | 19.7 | 17.95 | 6.6 | 6.6 | 17.95 | 5.5 | 17.95 | 17.95 | 6.6 | 10.2667 | 6.6 | 10.2667 | 6.6 | 5.5 | 10.2667 | 10.2667 | 6.6 | 10.2667 | 21.45 | 21.45 | 21.45 | 21.45 | 10.2667 | 10.2667 | 10.2667 | 10.2667 | 10.2667 | 10.2667 | 10.2667 | 10.2667 | 6.6 | 10.2667 | 10.2667 | 10.2667 | 6.6 | 5.5 | 6.6 | 6.6 | 6.6 | 6.6 | 6.6 | 10.2667 | 6.6 | 6.6 | 10.2667 | 6.6 | 10.2667 | 666.4847
17:00 | 17.95 | 17.95 | 17.95 | 10.1 | 19.7 | 17.95 | 11.85 | 13.3167 | 10.1 | 17.95 | 17.2 | 19.7 | 17.95 | 6.6 | 6.6 | 17.95 | 5.5 | 17.95 | 17.95 | 6.6 | 10.2667 | 6.6 | 10.2667 | 6.6 | 5.5 | 10.2667 | 10.2667 | 6.6 | 10.2667 | 21.45 | 21.45 | 21.45 | 21.45 | 10.2667 | 10.2667 | 10.2667 | 10.2667 | 10.2667 | 10.2667 | 10.2667 | 10.2667 | 6.6 | 10.2667 | 10.2667 | 10.2667 | 6.6 | 5.5 | 6.6 | 6.6 | 6.6 | 6.6 | 6.6 | 10.2667 | 6.6 | 6.6 | 10.2667 | 6.6 | 10.2667 | 666.4847
17:01 | 17.95 | 17.95 | 17.95 | 10.1 | 19.7 | 17.95 | 11.85 | 13.3167 | 10.1 | 17.95 | 17.2 | 19.7 | 17.95 | 6.6 | 6.6 | 17.95 | 5.5 | 17.95 | 17.95 | 6.6 | 10.2667 | 6.6 | 10.2667 | 6.6 | 5.5 | 10.2667 | 10.2667 | 6.6 | 10.2667 | 21.45 | 21.45 | 21.45 | 21.45 | 10.2667 | 10.2667 | 10.2667 | 10.2667 | 10.2667 | 10.2667 | 10.2667 | 10.2667 | 6.6 | 10.2667 | 10.2667 | 10.2667 | 6.6 | 5.5 | 6.6 | 6.6 | 6.6 | 6.6 | 6.6 | 10.2667 | 6.6 | 6.6 | 10.2667 | 6.6 | 10.2667 | 666.4847
17:02 | 17.95 | 17.95 | 17.95 | 10.1 | 19.7 | 17.95 | 11.85 | 13.3167 | 10.1 | 17.95 | 17.2 | 19.7 | 17.95 | 6.6 | 6.6 | 17.95 | 5.5 | 17.95 | 17.95 | 6.6 | 10.2667 | 6.6 | 10.2667 | 6.6 | 5.5 | 10.2667 | 10.2667 | 6.6 | 10.2667 | 21.45 | 21.45 | 21.45 | 21.45 | 10.2667 | 10.2667 | 10.2667 | 10.2667 | 10.2667 | 10.2667 | 10.2667 | 10.2667 | 6.6 | 10.2667 | 10.2667 | 10.2667 | 6.6 | 5.5 | 6.6 | 6.6 | 6.6 | 6.6 | 6.6 | 10.2667 | 6.6 | 6.6 | 10.2667 | 6.6 | 10.2667 | 666.4847
17:03 | 17.95 | 17.95 | 17.95 | 10.1 | 19.7 | 17.95 | 11.85 | 13.3167 | 10.1 | 17.95 | 17.2 | 19.7 | 17.95 | 6.6 | 6.6 | 17.95 | 5.5 | 17.95 | 17.95 | 6.6 | 10.2667 | 6.6 | 10.2667 | 6.6 | 5.5 | 10.2667 | 10.2667 | 6.6 | 10.2667 | 21.45 | 21.45 | 21.45 | 21.45 | 10.2667 | 10.2667 | 10.2667 | 10.2667 | 10.2667 | 10.2667 | 10.2667 | 10.2667 | 6.6 | 10.2667 | 10.2667 | 10.2667 | 6.6 | 5.5 | 6.6 | 6.6 | 6.6 | 6.6 | 6.6 | 10.2667 | 6.6 | 6.6 | 10.2667 | 6.6 | 10.2667 | 666.4847
17:04 | 17.95 | 17.95 | 17.95 | 10.1 | 19.7 | 17.95 | 11.85 | 13.3167 | 10.1 | 17.95 | 17.2 | 19.7 | 17.95 | 6.6 | 6.6 | 17.95 | 5.5 | 17.95 | 17.95 | 6.6 | 10.2667 | 6.6 | 10.2667 | 6.6 | 5.5 | 10.2667 | 10.2667 | 6.6 | 10.2667 | 21.45 | 21.45 | 21.45 | 21.45 | 10.2667 | 10.2667 | 10.2667 | 10.2667 | 10.2667 | 10.2667 | 10.2667 | 10.2667 | 6.6 | 10.2667 | 10.2667 | 10.2667 | 6.6 | 5.5 | 6.6 | 6.6 | 6.6 | 6.6 | 6.6 | 10.2667 | 6.6 | 6.6 | 10.2667 | 6.6 | 10.2667 | 666.4847
17:05 | 17.95 | 17.95 | 17.95 | 10.1 | 19.7 | 17.95 | 11.85 | 13.3167 | 10.1 | 17.95 | 17.2 | 19.7 | 17.95 | 6.6 | 6.6 | 17.95 | 5.5 | 17.95 | 17.95 | 6.6 | 10.2667 | 6.6 | 10.2667 | 6.6 | 5.5 | 10.2667 | 10.2667 | 6.6 | 10.2667 | 21.45 | 21.45 | 21.45 | 21.45 | 10.2667 | 10.2667 | 10.2667 | 10.2667 | 10.2667 | 10.2667 | 10.2667 | 10.2667 | 6.6 | 10.2667 | 10.2667 | 10.2667 | 6.6 | 5.5 | 6.6 | 6.6 | 6.6 | 6.6 | 6.6 | 10.2667 | 6.6 | 6.6 | 10.2667 | 6.6 | 10.2667 | 666.4847
17:06 | 14.45 | 14.45 | 14.45 | 6.6 | 14.45 | 14.45 | 6.6 | 8.0667 | 6.6 | 14.45 | 13.7 | 14.45 | 14.45 | 6.6 | 6.6 | 14.45 | 5.5 | 14.45 | 14.45 | 6.6 | 10.2667 | 6.6 | 10.2667 | 6.6 | 5.5 | 10.2667 | 10.2667 | 6.6 | 10.2667 | 14.45 | 14.45 | 14.45 | 14.45 | 10.2667 | 10.2667 | 10.2667 | 10.2667 | 10.2667 | 10.2667 | 10.2667 | 10.2667 | 6.6 | 10.2667 | 10.2667 | 10.2667 | 6.6 | 5.5 | 6.6 | 6.6 | 6.6 | 6.6 | 6.6 | 10.2667 | 6.6 | 6.6 | 10.2667 | 6.6 | 10.2667 | 575.4845
17:07 | 14.45 | 14.45 | 14.45 | 6.6 | 14.45 | 14.45 | 6.6 | 8.0667 | 6.6 | 14.45 | 13.7 | 14.45 | 14.45 | 6.6 | 6.6 | 14.45 | 5.5 | 14.45 | 14.45 | 6.6 | 10.2667 | 6.6 | 10.2667 | 6.6 | 5.5 | 10.2667 | 10.2667 | 6.6 | 10.2667 | 14.45 | 14.45 | 14.45 | 14.45 | 10.2667 | 10.2667 | 10.2667 | 10.2667 | 10.2667 | 10.2667 | 10.2667 | 10.2667 | 6.6 | 10.2667 | 10.2667 | 10.2667 | 6.6 | 5.5 | 6.6 | 6.6 | 6.6 | 6.6 | 6.6 | 10.2667 | 6.6 | 6.6 | 10.2667 | 6.6 | 10.2667 | 575.4845
17:08 | 14.45 | 14.45 | 14.45 | 6.6 | 14.45 | 14.45 | 6.6 | 8.0667 | 6.6 | 14.45 | 13.7 | 14.45 | 14.45 | 6.6 | 6.6 | 14.45 | 5.5 | 14.45 | 14.45 | 6.6 | 10.2667 | 6.6 | 10.2667 | 6.6 | 5.5 | 10.2667 | 10.2667 | 6.6 | 10.2667 | 14.45 | 14.45 | 14.45 | 14.45 | 10.2667 | 10.2667 | 10.2667 | 10.2667 | 10.2667 | 10.2667 | 10.2667 | 10.2667 | 6.6 | 10.2667 | 10.2667 | 10.2667 | 6.6 | 5.5 | 6.6 | 6.6 | 6.6 | 6.6 | 6.6 | 10.2667 | 6.6 | 6.6 | 10.2667 | 6.6 | 10.2667 | 575.4845
17:09 | 14.45 | 14.45 | 14.45 | 6.6 | 14.45 | 14.45 | 6.6 | 8.0667 | 6.6 | 14.45 | 13.7 | 14.45 | 14.45 | 6.6 | 6.6 | 14.45 | 5.5 | 14.45 | 14.45 | 6.6 | 10.2667 | 6.6 | 10.2667 | 6.6 | 5.5 | 10.2667 | 10.2667 | 6.6 | 10.2667 | 14.45 | 14.45 | 14.45 | 14.45 | 10.2667 | 10.2667 | 10.2667 | 10.2667 | 10.2667 | 10.2667 | 10.2667 | 10.2667 | 6.6 | 10.2667 | 10.2667 | 10.2667 | 6.6 | 5.5 | 6.6 | 6.6 | 6.6 | 6.6 | 6.6 | 10.2667 | 6.6 | 6.6 | 10.2667 | 6.6 | 10.2667 | 575.4845
17:10 | 14.45 | 14.45 | 14.45 | 6.6 | 14.45 | 14.45 | 6.6 | 8.0667 | 6.6 | 14.45 | 13.7 | 14.45 | 14.45 | 6.6 | 6.6 | 14.45 | 5.5 | 14.45 | 14.45 | 6.6 | 10.2667 | 6.6 | 10.2667 | 6.6 | 5.5 | 10.2667 | 10.2667 | 6.6 | 10.2667 | 14.45 | 14.45 | 14.45 | 14.45 | 10.2667 | 10.2667 | 10.2667 | 10.2667 | 10.2667 | 10.2667 | 10.2667 | 10.2667 | 6.6 | 10.2667 | 10.2667 | 10.2667 | 6.6 | 5.5 | 6.6 | 6.6 | 6.6 | 6.6 | 6.6 | 10.2667 | 6.6 | 6.6 | 10.2667 | 6.6 | 10.2667 | 575.4845
17:11 | 14.45 | 14.45 | 14.45 | 6.6 | 14.45 | 14.45 | 6.6 | 8.0667 | 6.6 | 14.45 | 13.7 | 14.45 | 14.45 | 6.6 | 6.6 | 14.45 | 5.5 | 14.45 | 14.45 | 6.6 | 10.2667 | 6.6 | 10.2667 | 6.6 | 5.5 | 10.2667 | 10.2667 | 6.6 | 10.2667 | 14.45 | 14.45 | 14.45 | 14.45 | 10.2667 | 10.2667 | 10.2667 | 10.2667 | 10.2667 | 10.2667 | 10.2667 | 10.2667 | 6.6 | 10.2667 | 10.2667 | 10.2667 | 6.6 | 5.5 | 6.6 | 6.6 | 6.6 | 6.6 | 6.6 | 10.2667 | 6.6 | 6.6 | 10.2667 | 6.6 | 10.2667 | 575.4845
17:12 | 14.45 | 14.45 | 14.45 | 6.6 | 14.45 | 14.45 | 6.6 | 8.0667 | 6.6 | 14.45 | 13.7 | 14.45 | 14.45 | 6.6 | 6.6 | 14.45 | 5.5 | 14.45 | 14.45 | 6.6 | 10.2667 | 6.6 | 10.2667 | 6.6 | 5.5 | 10.2667 | 10.2667 | 6.6 | 10.2667 | 14.45 | 14.45 | 14.45 | 14.45 | 10.2667 | 10.2667 | 10.2667 | 10.2667 | 10.2667 | 10.2667 | 10.2667 | 10.2667 | 6.6 | 10.2667 | 10.2667 | 10.2667 | 6.6 | 5.5 | 6.6 | 6.6 | 6.6 | 6.6 | 6.6 | 10.2667 | 6.6 | 6.6 | 10.2667 | 6.6 | 10.2667 | 575.4845
17:13 | 14.45 | 14.45 | 14.45 | 6.6 | 14.45 | 14.45 | 6.6 | 8.0667 | 6.6 | 14.45 | 13.7 | 14.45 | 14.45 | 6.6 | 6.6 | 14.45 | 5.5 | 14.45 | 14.45 | 6.6 | 10.2667 | 6.6 | 10.2667 | 6.6 | 5.5 | 10.2667 | 10.2667 | 6.6 | 10.2667 | 14.45 | 14.45 | 14.45 | 14.45 | 10.2667 | 10.2667 | 10.2667 | 10.2667 | 10.2667 | 10.2667 | 10.2667 | 10.2667 | 6.6 | 10.2667 | 10.2667 | 10.2667 | 6.6 | 5.5 | 6.6 | 6.6 | 6.6 | 6.6 | 6.6 | 10.2667 | 6.6 | 6.6 | 10.2667 | 6.6 | 10.2667 | 575.4845
17:14 | 14.45 | 14.45 | 14.45 | 6.6 | 14.45 | 14.45 | 6.6 | 8.0667 | 6.6 | 14.45 | 13.7 | 14.45 | 14.45 | 6.6 | 6.6 | 14.45 | 5.5 | 14.45 | 14.45 | 6.6 | 10.2667 | 6.6 | 10.2667 | 6.6 | 5.5 | 10.2667 | 10.2667 | 6.6 | 10.2667 | 14.45 | 14.45 | 14.45 | 14.45 | 10.2667 | 10.2667 | 10.2667 | 10.2667 | 10.2667 | 10.2667 | 10.2667 | 10.2667 | 6.6 | 10.2667 | 10.2667 | 10.2667 | 6.6 | 5.5 | 6.6 | 6.6 | 6.6 | 6.6 | 6.6 | 10.2667 | 6.6 | 6.6 | 10.2667 | 6.6 | 10.2667 | 575.4845
17:15 | 14.45 | 14.45 | 14.45 | 6.6 | 14.45 | 14.45 | 6.6 | 8.0667 | 6.6 | 14.45 | 13.7 | 14.45 | 14.45 | 6.6 | 6.6 | 14.45 | 5.5 | 14.45 | 14.45 | 6.6 | 10.2667 | 6.6 | 10.2667 | 6.6 | 5.5 | 10.2667 | 10.2667 | 6.6 | 10.2667 | 14.45 | 14.45 | 14.45 | 14.45 | 10.2667 | 10.2667 | 10.2667 | 10.2667 | 10.2667 | 10.2667 | 10.2667 | 10.2667 | 6.6 | 10.2667 | 10.2667 | 10.2667 | 6.6 | 5.5 | 6.6 | 6.6 | 6.6 | 6.6 | 6.6 | 10.2667 | 6.6 | 6.6 | 10.2667 | 6.6 | 10.2667 | 575.4845
17:16 | 10.2667 | 10.2667 | 10.2667 | 6.6 | 10.2667 | 10.2667 | 6.6 | 8.0667 | 6.6 | 10.2667 | 10.2667 | 10.2667 | 10.2667 | 6.6 | 6.6 | 10.2667 | 5.5 | 10.2667 | 10.2667 | 6.6 | 10.2667 | 6.6 | 10.2667 | 6.6 | 5.5 | 10.2667 | 10.2667 | 6.6 | 10.2667 | 10.2667 | 10.2667 | 10.2667 | 10.2667 | 10.2667 | 10.2667 | 10.2667 | 10.2667 | 10.2667 | 10.2667 | 10.2667 | 10.2667 | 6.6 | 10.2667 | 10.2667 | 10.2667 | 6.6 | 5.5 | 6.6 | 6.6 | 6.6 | 6.6 | 6.6 | 10.2667 | 6.6 | 6.6 | 10.2667 | 6.6 | 10.2667 | 509.301
17:17 | 10.2667 | 10.2667 | 10.2667 | 6.6 | 10.2667 | 10.2667 | 6.6 | 8.0667 | 6.6 | 10.2667 | 10.2667 | 10.2667 | 10.2667 | 6.6 | 6.6 | 10.2667 | 5.5 | 10.2667 | 10.2667 | 6.6 | 10.2667 | 6.6 | 10.2667 | 6.6 | 5.5 | 10.2667 | 10.2667 | 6.6 | 10.2667 | 10.2667 | 10.2667 | 10.2667 | 10.2667 | 10.2667 | 10.2667 | 10.2667 | 10.2667 | 10.2667 | 10.2667 | 10.2667 | 10.2667 | 6.6 | 10.2667 | 10.2667 | 10.2667 | 6.6 | 5.5 | 6.6 | 6.6 | 6.6 | 6.6 | 6.6 | 10.2667 | 6.6 | 6.6 | 10.2667 | 6.6 | 10.2667 | 509.301
17:18 | 10.2667 | 10.2667 | 10.2667 | 6.6 | 10.2667 | 10.2667 | 6.6 | 8.0667 | 6.6 | 10.2667 | 10.2667 | 10.2667 | 10.2667 | 6.6 | 6.6 | 10.2667 | 5.5 | 10.2667 | 10.2667 | 6.6 | 10.2667 | 6.6 | 10.2667 | 6.6 | 5.5 | 10.2667 | 10.2667 | 6.6 | 10.2667 | 10.2667 | 10.2667 | 10.2667 | 10.2667 | 10.2667 | 10.2667 | 10.2667 | 10.2667 | 10.2667 | 10.2667 | 10.2667 | 10.2667 | 6.6 | 10.2667 | 10.2667 | 10.2667 | 6.6 | 5.5 | 6.6 | 6.6 | 6.6 | 6.6 | 6.6 | 10.2667 | 6.6 | 6.6 | 10.2667 | 6.6 | 10.2667 | 509.301
17:19 | 10.2667 | 10.2667 | 10.2667 | 6.6 | 10.2667 | 10.2667 | 6.6 | 8.0667 | 6.6 | 10.2667 | 10.2667 | 10.2667 | 10.2667 | 6.6 | 6.6 | 10.2667 | 5.5 | 10.2667 | 10.2667 | 6.6 | 10.2667 | 6.6 | 10.2667 | 6.6 | 5.5 | 10.2667 | 10.2667 | 6.6 | 10.2667 | 10.2667 | 10.2667 | 10.2667 | 10.2667 | 10.2667 | 10.2667 | 10.2667 | 10.2667 | 10.2667 | 10.2667 | 10.2667 | 10.2667 | 6.6 | 10.2667 | 10.2667 | 10.2667 | 6.6 | 5.5 | 6.6 | 6.6 | 6.6 | 6.6 | 6.6 | 10.2667 | 6.6 | 6.6 | 10.2667 | 6.6 | 10.2667 | 509.301
17:20 | 10.2667 | 10.2667 | 10.2667 | 6.6 | 10.2667 | 10.2667 | 6.6 | 8.0667 | 6.6 | 10.2667 | 10.2667 | 10.2667 | 10.2667 | 6.6 | 6.6 | 10.2667 | 5.5 | 10.2667 | 10.2667 | 6.6 | 10.2667 | 6.6 | 10.2667 | 6.6 | 5.5 | 10.2667 | 10.2667 | 6.6 | 10.2667 | 10.2667 | 10.2667 | 10.2667 | 10.2667 | 10.2667 | 10.2667 | 10.2667 | 10.2667 | 10.2667 | 10.2667 | 10.2667 | 10.2667 | 6.6 | 10.2667 | 10.2667 | 10.2667 | 6.6 | 5.5 | 6.6 | 6.6 | 6.6 | 6.6 | 6.6 | 10.2667 | 6.6 | 6.6 | 10.2667 | 6.6 | 10.2667 | 509.301
17:21 | 10.2667 | 10.2667 | 10.2667 | 6.6 | 10.2667 | 10.2667 | 6.6 | 8.0667 | 6.6 | 10.2667 | 10.2667 | 10.2667 | 10.2667 | 6.6 | 6.6 | 10.2667 | 5.5 | 10.2667 | 10.2667 | 6.6 | 10.2667 | 6.6 | 10.2667 | 6.6 | 5.5 | 10.2667 | 10.2667 | 6.6 | 10.2667 | 10.2667 | 10.2667 | 10.2667 | 10.2667 | 10.2667 | 10.2667 | 10.2667 | 10.2667 | 10.2667 | 10.2667 | 10.2667 | 10.2667 | 6.6 | 10.2667 | 10.2667 | 10.2667 | 6.6 | 5.5 | 6.6 | 6.6 | 6.6 | 6.6 | 6.6 | 10.2667 | 6.6 | 6.6 | 10.2667 | 6.6 | 10.2667 | 509.301
17:22 | 10.2667 | 10.2667 | 10.2667 | 6.6 | 10.2667 | 10.2667 | 6.6 | 8.0667 | 6.6 | 10.2667 | 10.2667 | 10.2667 | 10.2667 | 6.6 | 6.6 | 10.2667 | 5.5 | 10.2667 | 10.2667 | 6.6 | 10.2667 | 6.6 | 10.2667 | 6.6 | 5.5 | 10.2667 | 10.2667 | 6.6 | 10.2667 | 10.2667 | 10.2667 | 10.2667 | 10.2667 | 10.2667 | 10.2667 | 10.2667 | 10.2667 | 10.2667 | 10.2667 | 10.2667 | 10.2667 | 6.6 | 10.2667 | 10.2667 | 10.2667 | 6.6 | 5.5 | 6.6 | 6.6 | 6.6 | 6.6 | 6.6 | 10.2667 | 6.6 | 6.6 | 10.2667 | 6.6 | 10.2667 | 509.301
17:23 | 10.2667 | 10.2667 | 10.2667 | 6.6 | 10.2667 | 10.2667 | 6.6 | 8.0667 | 6.6 | 10.2667 | 10.2667 | 10.2667 | 10.2667 | 6.6 | 6.6 | 10.2667 | 5.5 | 10.2667 | 10.2667 | 6.6 | 10.2667 | 6.6 | 10.2667 | 6.6 | 5.5 | 10.2667 | 10.2667 | 6.6 | 10.2667 | 10.2667 | 10.2667 | 10.2667 | 10.2667 | 10.2667 | 10.2667 | 10.2667 | 10.2667 | 10.2667 | 10.2667 | 10.2667 | 10.2667 | 6.6 | 10.2667 | 10.2667 | 10.2667 | 6.6 | 5.5 | 6.6 | 6.6 | 6.6 | 6.6 | 6.6 | 10.2667 | 6.6 | 6.6 | 10.2667 | 6.6 | 10.2667 | 509.301
17:24 | 10.2667 | 10.2667 | 10.2667 | 6.6 | 10.2667 | 10.2667 | 6.6 | 8.0667 | 6.6 | 10.2667 | 10.2667 | 10.2667 | 10.2667 | 6.6 | 6.6 | 10.2667 | 5.5 | 10.2667 | 10.2667 | 6.6 | 10.2667 | 6.6 | 10.2667 | 6.6 | 5.5 | 10.2667 | 10.2667 | 6.6 | 10.2667 | 10.2667 | 10.2667 | 10.2667 | 10.2667 | 10.2667 | 10.2667 | 10.2667 | 10.2667 | 10.2667 | 10.2667 | 10.2667 | 10.2667 | 6.6 | 10.2667 | 10.2667 | 10.2667 | 6.6 | 5.5 | 6.6 | 6.6 | 6.6 | 6.6 | 6.6 | 10.2667 | 6.6 | 6.6 | 10.2667 | 6.6 | 10.2667 | 509.301
17:25 | 10.2667 | 10.2667 | 10.2667 | 6.6 | 10.2667 | 10.2667 | 6.6 | 8.0667 | 6.6 | 10.2667 | 10.2667 | 10.2667 | 10.2667 | 6.6 | 6.6 | 10.2667 | 5.5 | 10.2667 | 10.2667 | 6.6 | 10.2667 | 6.6 | 10.2667 | 6.6 | 5.5 | 10.2667 | 10.2667 | 6.6 | 10.2667 | 10.2667 | 10.2667 | 10.2667 | 10.2667 | 10.2667 | 10.2667 | 10.2667 | 10.2667 | 10.2667 | 10.2667 | 10.2667 | 10.2667 | 6.6 | 10.2667 | 10.2667 | 10.2667 | 6.6 | 5.5 | 6.6 | 6.6 | 6.6 | 6.6 | 6.6 | 10.2667 | 6.6 | 6.6 | 10.2667 | 6.6 | 10.2667 | 509.301
17:26 | 10.2667 | 10.2667 | 10.2667 | 6.6 | 10.2667 | 10.2667 | 6.6 | 8.0667 | 6.6 | 10.2667 | 10.2667 | 10.2667 | 10.2667 | 6.6 | 6.6 | 10.2667 | 5.5 | 10.2667 | 10.2667 | 6.6 | 10.2667 | 6.6 | 10.2667 | 6.6 | 5.5 | 10.2667 | 10.2667 | 6.6 | 10.2667 | 10.2667 | 10.2667 | 10.2667 | 10.2667 | 10.2667 | 10.2667 | 10.2667 | 10.2667 | 10.2667 | 10.2667 | 10.2667 | 10.2667 | 6.6 | 10.2667 | 10.2667 | 10.2667 | 6.6 | 5.5 | 6.6 | 6.6 | 6.6 | 6.6 | 6.6 | 10.2667 | 6.6 | 6.6 | 10.2667 | 6.6 | 10.2667 | 509.301
17:27 | 10.2667 | 10.2667 | 10.2667 | 6.6 | 10.2667 | 10.2667 | 6.6 | 8.0667 | 6.6 | 10.2667 | 10.2667 | 10.2667 | 10.2667 | 6.6 | 6.6 | 10.2667 | 5.5 | 10.2667 | 10.2667 | 6.6 | 10.2667 | 6.6 | 10.2667 | 6.6 | 5.5 | 10.2667 | 10.2667 | 6.6 | 10.2667 | 10.2667 | 10.2667 | 10.2667 | 10.2667 | 10.2667 | 10.2667 | 10.2667 | 10.2667 | 10.2667 | 10.2667 | 10.2667 | 10.2667 | 6.6 | 10.2667 | 10.2667 | 10.2667 | 6.6 | 5.5 | 6.6 | 6.6 | 6.6 | 6.6 | 6.6 | 10.2667 | 6.6 | 6.6 | 10.2667 | 6.6 | 10.2667 | 509.301
17:28 | 10.2667 | 10.2667 | 10.2667 | 6.6 | 10.2667 | 10.2667 | 6.6 | 8.0667 | 6.6 | 10.2667 | 10.2667 | 10.2667 | 10.2667 | 6.6 | 6.6 | 10.2667 | 5.5 | 10.2667 | 10.2667 | 6.6 | 10.2667 | 6.6 | 10.2667 | 6.6 | 5.5 | 10.2667 | 10.2667 | 6.6 | 10.2667 | 10.2667 | 10.2667 | 10.2667 | 10.2667 | 10.2667 | 10.2667 | 10.2667 | 10.2667 | 10.2667 | 10.2667 | 10.2667 | 10.2667 | 6.6 | 10.2667 | 10.2667 | 10.2667 | 6.6 | 5.5 | 6.6 | 6.6 | 6.6 | 6.6 | 6.6 | 10.2667 | 6.6 | 6.6 | 10.2667 | 6.6 | 10.2667 | 509.301
17:29 | 10.2667 | 10.2667 | 10.2667 | 6.6 | 10.2667 | 10.2667 | 6.6 | 8.0667 | 6.6 | 10.2667 | 10.2667 | 10.2667 | 10.2667 | 6.6 | 6.6 | 10.2667 | 5.5 | 10.2667 | 10.2667 | 6.6 | 10.2667 | 6.6 | 10.2667 | 6.6 | 5.5 | 10.2667 | 10.2667 | 6.6 | 10.2667 | 10.2667 | 10.2667 | 10.2667 | 10.2667 | 10.2667 | 10.2667 | 10.2667 | 10.2667 | 10.2667 | 10.2667 | 10.2667 | 10.2667 | 6.6 | 10.2667 | 10.2667 | 10.2667 | 6.6 | 5.5 | 6.6 | 6.6 | 6.6 | 6.6 | 6.6 | 10.2667 | 6.6 | 6.6 | 10.2667 | 6.6 | 10.2667 | 509.301
17:30 | 10.2667 | 10.2667 | 10.2667 | 6.6 | 10.2667 | 10.2667 | 6.6 | 8.0667 | 6.6 | 10.2667 | 10.2667 | 10.2667 | 10.2667 | 6.6 | 6.6 | 10.2667 | 5.5 | 10.2667 | 10.2667 | 6.6 | 10.2667 | 6.6 | 10.2667 | 6.6 | 5.5 | 10.2667 | 10.2667 | 6.6 | 10.2667 | 10.2667 | 10.2667 | 10.2667 | 10.2667 | 10.2667 | 10.2667 | 10.2667 | 10.2667 | 10.2667 | 10.2667 | 10.2667 | 10.2667 | 6.6 | 10.2667 | 10.2667 | 10.2667 | 6.6 | 5.5 | 6.6 | 6.6 | 6.6 | 6.6 | 6.6 | 10.2667 | 6.6 | 6.6 | 10.2667 | 6.6 | 10.2667 | 509.301
17:31 | 10.2667 | 10.2667 | 10.2667 | 6.6 | 14.45 | 10.2667 | 6.6 | 8.0667 | 6.6 | 10.2667 | 10.2667 | 10.2667 | 10.2667 | 6.6 | 6.6 | 10.2667 | 5.5 | 10.2667 | 10.2667 | 6.6 | 10.2667 | 6.6 | 10.2667 | 6.6 | 5.5 | 10.2667 | 10.2667 | 6.6 | 10.2667 | 10.2667 | 14.45 | 14.45 | 14.45 | 14.45 | 14.45 | 14.45 | 10.2667 | 10.2667 | 10.2667 | 10.2667 | 10.2667 | 6.6 | 14.45 | 10.2667 | 10.2667 | 6.6 | 5.5 | 6.6 | 6.6 | 6.6 | 6.6 | 6.6 | 10.2667 | 6.6 | 6.6 | 10.2667 | 6.6 | 10.2667 | 542.7678
17:32 | 10.2667 | 10.2667 | 10.2667 | 6.6 | 14.45 | 10.2667 | 6.6 | 8.0667 | 6.6 | 10.2667 | 10.2667 | 10.2667 | 10.2667 | 6.6 | 6.6 | 10.2667 | 5.5 | 10.2667 | 10.2667 | 6.6 | 10.2667 | 6.6 | 10.2667 | 6.6 | 5.5 | 10.2667 | 10.2667 | 6.6 | 10.2667 | 10.2667 | 14.45 | 14.45 | 14.45 | 14.45 | 14.45 | 14.45 | 10.2667 | 10.2667 | 10.2667 | 10.2667 | 10.2667 | 6.6 | 14.45 | 10.2667 | 10.2667 | 6.6 | 5.5 | 6.6 | 6.6 | 6.6 | 6.6 | 6.6 | 10.2667 | 6.6 | 6.6 | 10.2667 | 6.6 | 10.2667 | 542.7678
17:33 | 10.2667 | 10.2667 | 10.2667 | 6.6 | 14.45 | 10.2667 | 6.6 | 8.0667 | 6.6 | 10.2667 | 10.2667 | 10.2667 | 10.2667 | 6.6 | 6.6 | 10.2667 | 5.5 | 10.2667 | 10.2667 | 6.6 | 10.2667 | 6.6 | 10.2667 | 6.6 | 5.5 | 10.2667 | 10.2667 | 6.6 | 10.2667 | 10.2667 | 14.45 | 14.45 | 14.45 | 14.45 | 14.45 | 14.45 | 10.2667 | 10.2667 | 10.2667 | 10.2667 | 10.2667 | 6.6 | 14.45 | 10.2667 | 10.2667 | 6.6 | 5.5 | 6.6 | 6.6 | 6.6 | 6.6 | 6.6 | 10.2667 | 6.6 | 6.6 | 10.2667 | 6.6 | 10.2667 | 542.7678
17:34 | 10.2667 | 10.2667 | 10.2667 | 6.6 | 14.45 | 10.2667 | 6.6 | 8.0667 | 6.6 | 10.2667 | 10.2667 | 10.2667 | 10.2667 | 6.6 | 6.6 | 10.2667 | 5.5 | 10.2667 | 10.2667 | 6.6 | 10.2667 | 6.6 | 10.2667 | 6.6 | 5.5 | 10.2667 | 10.2667 | 6.6 | 10.2667 | 10.2667 | 14.45 | 14.45 | 14.45 | 14.45 | 14.45 | 14.45 | 10.2667 | 10.2667 | 10.2667 | 10.2667 | 10.2667 | 6.6 | 14.45 | 10.2667 | 10.2667 | 6.6 | 5.5 | 6.6 | 6.6 | 6.6 | 6.6 | 6.6 | 10.2667 | 6.6 | 6.6 | 10.2667 | 6.6 | 10.2667 | 542.7678
17:35 | 10.2667 | 10.2667 | 10.2667 | 6.6 | 14.45 | 10.2667 | 6.6 | 8.0667 | 6.6 | 10.2667 | 10.2667 | 10.2667 | 10.2667 | 6.6 | 6.6 | 10.2667 | 5.5 | 10.2667 | 10.2667 | 6.6 | 10.2667 | 6.6 | 10.2667 | 6.6 | 5.5 | 10.2667 | 10.2667 | 6.6 | 10.2667 | 10.2667 | 14.45 | 14.45 | 14.45 | 14.45 | 14.45 | 14.45 | 10.2667 | 10.2667 | 10.2667 | 10.2667 | 10.2667 | 6.6 | 14.45 | 10.2667 | 10.2667 | 6.6 | 5.5 | 6.6 | 6.6 | 6.6 | 6.6 | 6.6 | 10.2667 | 6.6 | 6.6 | 10.2667 | 6.6 | 10.2667 | 542.7678
17:36 | 10.2667 | 10.2667 | 10.2667 | 6.6 | 14.45 | 10.2667 | 6.6 | 8.0667 | 6.6 | 10.2667 | 10.2667 | 10.2667 | 10.2667 | 6.6 | 6.6 | 10.2667 | 5.5 | 10.2667 | 10.2667 | 6.6 | 10.2667 | 6.6 | 10.2667 | 6.6 | 5.5 | 10.2667 | 10.2667 | 6.6 | 10.2667 | 10.2667 | 14.45 | 14.45 | 14.45 | 14.45 | 14.45 | 14.45 | 10.2667 | 10.2667 | 10.2667 | 10.2667 | 10.2667 | 6.6 | 14.45 | 10.2667 | 10.2667 | 6.6 | 5.5 | 6.6 | 6.6 | 6.6 | 6.6 | 6.6 | 10.2667 | 6.6 | 6.6 | 10.2667 | 6.6 | 10.2667 | 542.7678
17:37 | 10.2667 | 10.2667 | 10.2667 | 6.6 | 19.7 | 10.2667 | 6.6 | 8.0667 | 6.6 | 10.2667 | 10.2667 | 10.2667 | 10.2667 | 6.6 | 6.6 | 10.2667 | 5.5 | 10.2667 | 10.2667 | 6.6 | 10.2667 | 6.6 | 10.2667 | 6.6 | 5.5 | 10.2667 | 10.2667 | 6.6 | 10.2667 | 10.2667 | 21.45 | 21.45 | 21.45 | 21.45 | 21.45 | 21.45 | 10.2667 | 10.2667 | 10.2667 | 10.2667 | 10.2667 | 6.6 | 17.95 | 10.2667 | 10.2667 | 6.6 | 5.5 | 6.6 | 6.6 | 6.6 | 6.6 | 6.6 | 10.2667 | 6.6 | 6.6 | 10.2667 | 6.6 | 10.2667 | 593.5179
17:38 | 10.2667 | 10.2667 | 10.2667 | 6.6 | 19.7 | 10.2667 | 6.6 | 8.0667 | 6.6 | 10.2667 | 10.2667 | 10.2667 | 10.2667 | 6.6 | 6.6 | 10.2667 | 5.5 | 10.2667 | 10.2667 | 6.6 | 10.2667 | 6.6 | 10.2667 | 6.6 | 5.5 | 10.2667 | 10.2667 | 6.6 | 10.2667 | 10.2667 | 21.45 | 21.45 | 21.45 | 21.45 | 21.45 | 21.45 | 10.2667 | 10.2667 | 10.2667 | 10.2667 | 10.2667 | 6.6 | 17.95 | 10.2667 | 10.2667 | 6.6 | 5.5 | 6.6 | 6.6 | 6.6 | 6.6 | 6.6 | 10.2667 | 6.6 | 6.6 | 10.2667 | 6.6 | 10.2667 | 593.5179
17:39 | 10.2667 | 10.2667 | 10.2667 | 6.6 | 19.7 | 10.2667 | 6.6 | 8.0667 | 6.6 | 10.2667 | 10.2667 | 10.2667 | 10.2667 | 6.6 | 6.6 | 10.2667 | 5.5 | 10.2667 | 10.2667 | 6.6 | 10.2667 | 6.6 | 10.2667 | 6.6 | 5.5 | 10.2667 | 10.2667 | 6.6 | 10.2667 | 10.2667 | 21.45 | 21.45 | 21.45 | 21.45 | 21.45 | 21.45 | 10.2667 | 10.2667 | 10.2667 | 10.2667 | 10.2667 | 6.6 | 17.95 | 10.2667 | 10.2667 | 6.6 | 5.5 | 6.6 | 6.6 | 6.6 | 6.6 | 6.6 | 10.2667 | 6.6 | 6.6 | 10.2667 | 6.6 | 10.2667 | 593.5179
17:40 | 10.2667 | 10.2667 | 10.2667 | 6.6 | 19.7 | 10.2667 | 6.6 | 8.0667 | 6.6 | 10.2667 | 10.2667 | 10.2667 | 10.2667 | 6.6 | 6.6 | 10.2667 | 5.5 | 10.2667 | 10.2667 | 6.6 | 10.2667 | 6.6 | 10.2667 | 6.6 | 5.5 | 10.2667 | 10.2667 | 6.6 | 10.2667 | 10.2667 | 21.45 | 21.45 | 21.45 | 21.45 | 21.45 | 21.45 | 10.2667 | 10.2667 | 10.2667 | 10.2667 | 10.2667 | 6.6 | 17.95 | 10.2667 | 10.2667 | 6.6 | 5.5 | 6.6 | 6.6 | 6.6 | 6.6 | 6.6 | 10.2667 | 6.6 | 6.6 | 10.2667 | 6.6 | 10.2667 | 593.5179
17:41 | 10.2667 | 10.2667 | 10.2667 | 6.6 | 19.7 | 10.2667 | 6.6 | 8.0667 | 6.6 | 10.2667 | 10.2667 | 10.2667 | 10.2667 | 6.6 | 6.6 | 10.2667 | 5.5 | 10.2667 | 10.2667 | 6.6 | 10.2667 | 6.6 | 10.2667 | 6.6 | 5.5 | 10.2667 | 10.2667 | 6.6 | 10.2667 | 10.2667 | 21.45 | 21.45 | 21.45 | 21.45 | 21.45 | 21.45 | 10.2667 | 10.2667 | 10.2667 | 10.2667 | 10.2667 | 6.6 | 17.95 | 10.2667 | 10.2667 | 6.6 | 5.5 | 6.6 | 6.6 | 6.6 | 6.6 | 6.6 | 10.2667 | 6.6 | 6.6 | 10.2667 | 6.6 | 10.2667 | 593.5179
17:42 | 10.2667 | 10.2667 | 10.2667 | 6.6 | 19.7 | 10.2667 | 6.6 | 8.0667 | 6.6 | 10.2667 | 10.2667 | 10.2667 | 10.2667 | 6.6 | 6.6 | 10.2667 | 5.5 | 10.2667 | 10.2667 | 6.6 | 10.2667 | 6.6 | 10.2667 | 6.6 | 5.5 | 10.2667 | 10.2667 | 6.6 | 10.2667 | 10.2667 | 21.45 | 21.45 | 21.45 | 21.45 | 21.45 | 21.45 | 10.2667 | 10.2667 | 10.2667 | 10.2667 | 10.2667 | 6.6 | 17.95 | 10.2667 | 10.2667 | 6.6 | 5.5 | 6.6 | 6.6 | 6.6 | 6.6 | 6.6 | 10.2667 | 6.6 | 6.6 | 10.2667 | 6.6 | 10.2667 | 593.5179
17:43 | 10.2667 | 10.2667 | 10.2667 | 6.6 | 19.7 | 10.2667 | 6.6 | 8.0667 | 6.6 | 10.2667 | 10.2667 | 10.2667 | 10.2667 | 6.6 | 6.6 | 10.2667 | 5.5 | 10.2667 | 10.2667 | 6.6 | 10.2667 | 6.6 | 10.2667 | 6.6 | 5.5 | 10.2667 | 10.2667 | 6.6 | 10.2667 | 10.2667 | 21.45 | 21.45 | 21.45 | 21.45 | 21.45 | 21.45 | 10.2667 | 10.2667 | 10.2667 | 10.2667 | 10.2667 | 6.6 | 17.95 | 10.2667 | 10.2667 | 6.6 | 5.5 | 6.6 | 6.6 | 6.6 | 6.6 | 6.6 | 10.2667 | 6.6 | 6.6 | 10.2667 | 6.6 | 10.2667 | 593.5179
17:44 | 10.2667 | 10.2667 | 10.2667 | 6.6 | 19.7 | 10.2667 | 6.6 | 8.0667 | 6.6 | 10.2667 | 10.2667 | 10.2667 | 10.2667 | 6.6 | 6.6 | 10.2667 | 5.5 | 10.2667 | 10.2667 | 6.6 | 10.2667 | 6.6 | 10.2667 | 6.6 | 5.5 | 10.2667 | 10.2667 | 6.6 | 10.2667 | 10.2667 | 21.45 | 21.45 | 21.45 | 21.45 | 21.45 | 21.45 | 10.2667 | 10.2667 | 10.2667 | 10.2667 | 10.2667 | 6.6 | 17.95 | 10.2667 | 10.2667 | 6.6 | 5.5 | 6.6 | 6.6 | 6.6 | 6.6 | 6.6 | 10.2667 | 6.6 | 6.6 | 10.2667 | 6.6 | 10.2667 | 593.5179
17:45 | 10.2667 | 10.2667 | 10.2667 | 6.6 | 19.7 | 10.2667 | 6.6 | 8.0667 | 6.6 | 10.2667 | 10.2667 | 10.2667 | 10.2667 | 6.6 | 6.6 | 10.2667 | 5.5 | 10.2667 | 10.2667 | 6.6 | 10.2667 | 6.6 | 10.2667 | 6.6 | 5.5 | 10.2667 | 10.2667 | 6.6 | 10.2667 | 10.2667 | 21.45 | 21.45 | 21.45 | 21.45 | 21.45 | 21.45 | 10.2667 | 10.2667 | 10.2667 | 10.2667 | 10.2667 | 6.6 | 17.95 | 10.2667 | 10.2667 | 6.6 | 5.5 | 6.6 | 6.6 | 6.6 | 6.6 | 6.6 | 10.2667 | 6.6 | 6.6 | 10.2667 | 6.6 | 10.2667 | 593.5179
17:46 | 10.2667 | 10.2667 | 10.2667 | 6.6 | 19.7 | 10.2667 | 6.6 | 8.0667 | 6.6 | 10.2667 | 10.2667 | 10.2667 | 10.2667 | 6.6 | 6.6 | 10.2667 | 5.5 | 10.2667 | 10.2667 | 6.6 | 10.2667 | 6.6 | 10.2667 | 6.6 | 5.5 | 10.2667 | 10.2667 | 6.6 | 10.2667 | 10.2667 | 21.45 | 21.45 | 21.45 | 21.45 | 21.45 | 21.45 | 10.2667 | 10.2667 | 10.2667 | 10.2667 | 10.2667 | 6.6 | 17.95 | 10.2667 | 10.2667 | 6.6 | 5.5 | 6.6 | 6.6 | 6.6 | 6.6 | 6.6 | 10.2667 | 6.6 | 6.6 | 10.2667 | 6.6 | 10.2667 | 593.5179
17:47 | 10.2667 | 10.2667 | 10.2667 | 6.6 | 19.7 | 10.2667 | 6.6 | 8.0667 | 6.6 | 10.2667 | 10.2667 | 10.2667 | 10.2667 | 6.6 | 6.6 | 10.2667 | 5.5 | 10.2667 | 10.2667 | 6.6 | 10.2667 | 6.6 | 10.2667 | 6.6 | 5.5 | 10.2667 | 10.2667 | 6.6 | 10.2667 | 10.2667 | 21.45 | 21.45 | 21.45 | 21.45 | 21.45 | 21.45 | 10.2667 | 10.2667 | 10.2667 | 10.2667 | 10.2667 | 6.6 | 17.95 | 10.2667 | 10.2667 | 6.6 | 5.5 | 6.6 | 6.6 | 6.6 | 6.6 | 6.6 | 10.2667 | 6.6 | 6.6 | 10.2667 | 6.6 | 10.2667 | 593.5179
17:48 | 10.2667 | 10.2667 | 10.2667 | 6.6 | 19.7 | 10.2667 | 6.6 | 8.0667 | 6.6 | 10.2667 | 10.2667 | 10.2667 | 10.2667 | 6.6 | 6.6 | 10.2667 | 5.5 | 10.2667 | 10.2667 | 6.6 | 10.2667 | 6.6 | 10.2667 | 6.6 | 5.5 | 10.2667 | 10.2667 | 6.6 | 10.2667 | 10.2667 | 21.45 | 21.45 | 21.45 | 21.45 | 21.45 | 21.45 | 10.2667 | 10.2667 | 10.2667 | 10.2667 | 10.2667 | 6.6 | 17.95 | 10.2667 | 10.2667 | 6.6 | 5.5 | 6.6 | 6.6 | 6.6 | 6.6 | 6.6 | 10.2667 | 6.6 | 6.6 | 10.2667 | 6.6 | 10.2667 | 593.5179
17:49 | 10.2667 | 10.2667 | 10.2667 | 6.6 | 19.7 | 10.2667 | 6.6 | 8.0667 | 6.6 | 10.2667 | 10.2667 | 10.2667 | 10.2667 | 6.6 | 6.6 | 10.2667 | 5.5 | 10.2667 | 10.2667 | 6.6 | 10.2667 | 6.6 | 10.2667 | 6.6 | 5.5 | 10.2667 | 10.2667 | 6.6 | 10.2667 | 10.2667 | 21.45 | 21.45 | 21.45 | 21.45 | 21.45 | 21.45 | 10.2667 | 10.2667 | 10.2667 | 10.2667 | 10.2667 | 6.6 | 17.95 | 10.2667 | 10.2667 | 6.6 | 5.5 | 6.6 | 6.6 | 6.6 | 6.6 | 6.6 | 10.2667 | 6.6 | 6.6 | 10.2667 | 6.6 | 10.2667 | 593.5179
17:50 | 10.2667 | 10.2667 | 10.2667 | 6.6 | 19.7 | 10.2667 | 6.6 | 8.0667 | 6.6 | 10.2667 | 10.2667 | 10.2667 | 10.2667 | 6.6 | 6.6 | 10.2667 | 5.5 | 10.2667 | 10.2667 | 6.6 | 10.2667 | 6.6 | 10.2667 | 6.6 | 5.5 | 10.2667 | 10.2667 | 6.6 | 10.2667 | 10.2667 | 21.45 | 21.45 | 21.45 | 21.45 | 21.45 | 21.45 | 10.2667 | 10.2667 | 10.2667 | 10.2667 | 10.2667 | 6.6 | 17.95 | 10.2667 | 10.2667 | 6.6 | 5.5 | 6.6 | 6.6 | 6.6 | 6.6 | 6.6 | 10.2667 | 6.6 | 6.6 | 10.2667 | 6.6 | 10.2667 | 593.5179
17:51 | 10.2667 | 10.2667 | 10.2667 | 6.6 | 19.7 | 10.2667 | 6.6 | 8.0667 | 6.6 | 10.2667 | 10.2667 | 10.2667 | 10.2667 | 6.6 | 6.6 | 10.2667 | 5.5 | 10.2667 | 10.2667 | 6.6 | 10.2667 | 6.6 | 10.2667 | 6.6 | 5.5 | 10.2667 | 10.2667 | 6.6 | 10.2667 | 10.2667 | 21.45 | 21.45 | 21.45 | 21.45 | 21.45 | 21.45 | 10.2667 | 10.2667 | 10.2667 | 10.2667 | 10.2667 | 6.6 | 17.95 | 10.2667 | 10.2667 | 6.6 | 5.5 | 6.6 | 6.6 | 6.6 | 6.6 | 6.6 | 10.2667 | 6.6 | 6.6 | 10.2667 | 6.6 | 10.2667 | 593.5179
17:52 | 10.2667 | 10.2667 | 10.2667 | 6.6 | 19.7 | 10.2667 | 6.6 | 8.0667 | 6.6 | 10.2667 | 10.2667 | 10.2667 | 10.2667 | 6.6 | 6.6 | 10.2667 | 5.5 | 10.2667 | 10.2667 | 6.6 | 10.2667 | 6.6 | 10.2667 | 6.6 | 5.5 | 10.2667 | 10.2667 | 6.6 | 10.2667 | 10.2667 | 21.45 | 21.45 | 21.45 | 21.45 | 21.45 | 21.45 | 10.2667 | 10.2667 | 10.2667 | 10.2667 | 10.2667 | 6.6 | 17.95 | 10.2667 | 10.2667 | 6.6 | 5.5 | 6.6 | 6.6 | 6.6 | 6.6 | 6.6 | 10.2667 | 6.6 | 6.6 | 10.2667 | 6.6 | 10.2667 | 593.5179
17:53 | 10.2667 | 10.2667 | 10.2667 | 6.6 | 19.7 | 10.2667 | 6.6 | 8.0667 | 6.6 | 10.2667 | 10.2667 | 10.2667 | 10.2667 | 6.6 | 6.6 | 10.2667 | 5.5 | 10.2667 | 10.2667 | 6.6 | 10.2667 | 6.6 | 10.2667 | 6.6 | 5.5 | 10.2667 | 10.2667 | 6.6 | 10.2667 | 10.2667 | 21.45 | 21.45 | 21.45 | 21.45 | 21.45 | 21.45 | 10.2667 | 10.2667 | 10.2667 | 10.2667 | 10.2667 | 6.6 | 17.95 | 10.2667 | 10.2667 | 6.6 | 5.5 | 6.6 | 6.6 | 6.6 | 6.6 | 6.6 | 10.2667 | 6.6 | 6.6 | 10.2667 | 6.6 | 10.2667 | 593.5179
17:54 | 10.2667 | 10.2667 | 10.2667 | 6.6 | 19.7 | 10.2667 | 6.6 | 8.0667 | 6.6 | 10.2667 | 10.2667 | 10.2667 | 10.2667 | 6.6 | 6.6 | 10.2667 | 5.5 | 10.2667 | 10.2667 | 6.6 | 10.2667 | 6.6 | 10.2667 | 6.6 | 5.5 | 10.2667 | 10.2667 | 6.6 | 10.2667 | 10.2667 | 21.45 | 21.45 | 21.45 | 21.45 | 21.45 | 21.45 | 10.2667 | 10.2667 | 10.2667 | 10.2667 | 10.2667 | 6.6 | 17.95 | 10.2667 | 10.2667 | 6.6 | 5.5 | 6.6 | 6.6 | 6.6 | 6.6 | 6.6 | 10.2667 | 6.6 | 6.6 | 10.2667 | 6.6 | 10.2667 | 593.5179
17:55 | 10.2667 | 10.2667 | 10.2667 | 6.6 | 19.7 | 10.2667 | 6.6 | 8.0667 | 6.6 | 10.2667 | 10.2667 | 10.2667 | 10.2667 | 6.6 | 6.6 | 10.2667 | 5.5 | 10.2667 | 10.2667 | 6.6 | 10.2667 | 6.6 | 10.2667 | 6.6 | 5.5 | 10.2667 | 10.2667 | 6.6 | 10.2667 | 10.2667 | 21.45 | 21.45 | 21.45 | 21.45 | 21.45 | 21.45 | 10.2667 | 10.2667 | 10.2667 | 10.2667 | 10.2667 | 6.6 | 17.95 | 10.2667 | 10.2667 | 6.6 | 5.5 | 6.6 | 6.6 | 6.6 | 6.6 | 6.6 | 10.2667 | 6.6 | 6.6 | 10.2667 | 6.6 | 10.2667 | 593.5179
17:56 | 10.2667 | 10.2667 | 10.2667 | 6.6 | 19.7 | 10.2667 | 6.6 | 8.0667 | 6.6 | 10.2667 | 10.2667 | 10.2667 | 10.2667 | 6.6 | 6.6 | 10.2667 | 5.5 | 10.2667 | 10.2667 | 6.6 | 10.2667 | 6.6 | 10.2667 | 6.6 | 5.5 | 10.2667 | 10.2667 | 6.6 | 10.2667 | 10.2667 | 21.45 | 21.45 | 21.45 | 21.45 | 21.45 | 21.45 | 10.2667 | 10.2667 | 10.2667 | 10.2667 | 10.2667 | 6.6 | 17.95 | 10.2667 | 10.2667 | 6.6 | 5.5 | 6.6 | 6.6 | 6.6 | 6.6 | 6.6 | 10.2667 | 6.6 | 6.6 | 10.2667 | 6.6 | 10.2667 | 593.5179
17:57 | 10.2667 | 10.2667 | 10.2667 | 6.6 | 19.7 | 10.2667 | 6.6 | 8.0667 | 6.6 | 10.2667 | 10.2667 | 10.2667 | 10.2667 | 6.6 | 6.6 | 10.2667 | 5.5 | 10.2667 | 10.2667 | 6.6 | 10.2667 | 6.6 | 10.2667 | 6.6 | 5.5 | 10.2667 | 10.2667 | 6.6 | 10.2667 | 10.2667 | 21.45 | 21.45 | 21.45 | 21.45 | 21.45 | 21.45 | 10.2667 | 10.2667 | 10.2667 | 10.2667 | 10.2667 | 6.6 | 17.95 | 10.2667 | 10.2667 | 6.6 | 5.5 | 6.6 | 6.6 | 6.6 | 6.6 | 6.6 | 10.2667 | 6.6 | 6.6 | 10.2667 | 6.6 | 10.2667 | 593.5179
17:58 | 10.2667 | 10.2667 | 10.2667 | 6.6 | 19.7 | 10.2667 | 6.6 | 8.0667 | 6.6 | 10.2667 | 10.2667 | 10.2667 | 10.2667 | 6.6 | 6.6 | 10.2667 | 5.5 | 10.2667 | 10.2667 | 6.6 | 10.2667 | 6.6 | 10.2667 | 6.6 | 5.5 | 10.2667 | 10.2667 | 6.6 | 10.2667 | 10.2667 | 21.45 | 21.45 | 21.45 | 21.45 | 21.45 | 21.45 | 10.2667 | 10.2667 | 10.2667 | 10.2667 | 10.2667 | 6.6 | 17.95 | 10.2667 | 10.2667 | 6.6 | 5.5 | 6.6 | 6.6 | 6.6 | 6.6 | 6.6 | 10.2667 | 6.6 | 6.6 | 10.2667 | 6.6 | 10.2667 | 593.5179
17:59 | 10.2667 | 10.2667 | 10.2667 | 6.6 | 19.7 | 10.2667 | 6.6 | 8.0667 | 6.6 | 10.2667 | 10.2667 | 10.2667 | 10.2667 | 6.6 | 6.6 | 10.2667 | 5.5 | 10.2667 | 10.2667 | 6.6 | 10.2667 | 6.6 | 10.2667 | 6.6 | 5.5 | 10.2667 | 10.2667 | 6.6 | 10.2667 | 10.2667 | 21.45 | 21.45 | 21.45 | 21.45 | 21.45 | 21.45 | 10.2667 | 10.2667 | 10.2667 | 10.2667 | 10.2667 | 6.6 | 17.95 | 10.2667 | 10.2667 | 6.6 | 5.5 | 6.6 | 6.6 | 6.6 | 6.6 | 6.6 | 10.2667 | 6.6 | 6.6 | 10.2667 | 6.6 | 10.2667 | 593.5179
18:00 | 10.2667 | 10.2667 | 10.2667 | 6.6 | 19.7 | 10.2667 | 6.6 | 8.0667 | 6.6 | 10.2667 | 10.2667 | 10.2667 | 10.2667 | 6.6 | 6.6 | 10.2667 | 5.5 | 10.2667 | 10.2667 | 6.6 | 10.2667 | 6.6 | 10.2667 | 6.6 | 5.5 | 10.2667 | 10.2667 | 6.6 | 10.2667 | 10.2667 | 21.45 | 21.45 | 21.45 | 21.45 | 21.45 | 21.45 | 10.2667 | 10.2667 | 10.2667 | 10.2667 | 10.2667 | 6.6 | 17.95 | 10.2667 | 10.2667 | 6.6 | 5.5 | 6.6 | 6.6 | 6.6 | 6.6 | 6.6 | 10.2667 | 6.6 | 6.6 | 10.2667 | 6.6 | 10.2667 | 593.5179
18:01 | 10.2667 | 10.2667 | 10.2667 | 6.6 | 19.7 | 10.2667 | 6.6 | 8.0667 | 6.6 | 10.2667 | 10.2667 | 10.2667 | 10.2667 | 6.6 | 6.6 | 10.2667 | 5.5 | 10.2667 | 10.2667 | 6.6 | 10.2667 | 6.6 | 10.2667 | 6.6 | 5.5 | 10.2667 | 10.2667 | 6.6 | 10.2667 | 10.2667 | 21.45 | 21.45 | 21.45 | 21.45 | 21.45 | 21.45 | 10.2667 | 10.2667 | 10.2667 | 10.2667 | 10.2667 | 6.6 | 17.95 | 10.2667 | 10.2667 | 6.6 | 5.5 | 6.6 | 6.6 | 6.6 | 6.6 | 6.6 | 10.2667 | 6.6 | 6.6 | 10.2667 | 6.6 | 10.2667 | 593.5179
18:02 | 10.2667 | 10.2667 | 10.2667 | 6.6 | 19.7 | 10.2667 | 6.6 | 8.0667 | 6.6 | 10.2667 | 10.2667 | 10.2667 | 10.2667 | 6.6 | 6.6 | 10.2667 | 5.5 | 10.2667 | 10.2667 | 6.6 | 10.2667 | 6.6 | 10.2667 | 6.6 | 5.5 | 10.2667 | 10.2667 | 6.6 | 10.2667 | 10.2667 | 21.45 | 21.45 | 21.45 | 21.45 | 21.45 | 21.45 | 10.2667 | 10.2667 | 10.2667 | 10.2667 | 10.2667 | 6.6 | 17.95 | 10.2667 | 10.2667 | 6.6 | 5.5 | 6.6 | 6.6 | 6.6 | 6.6 | 6.6 | 10.2667 | 6.6 | 6.6 | 10.2667 | 6.6 | 10.2667 | 593.5179
18:03 | 10.2667 | 10.2667 | 10.2667 | 6.6 | 19.7 | 10.2667 | 6.6 | 8.0667 | 6.6 | 10.2667 | 10.2667 | 10.2667 | 10.2667 | 6.6 | 6.6 | 10.2667 | 5.5 | 10.2667 | 10.2667 | 6.6 | 10.2667 | 6.6 | 10.2667 | 6.6 | 5.5 | 10.2667 | 10.2667 | 6.6 | 10.2667 | 10.2667 | 21.45 | 21.45 | 21.45 | 21.45 | 21.45 | 21.45 | 10.2667 | 10.2667 | 10.2667 | 10.2667 | 10.2667 | 6.6 | 17.95 | 10.2667 | 10.2667 | 6.6 | 5.5 | 6.6 | 6.6 | 6.6 | 6.6 | 6.6 | 10.2667 | 6.6 | 6.6 | 10.2667 | 6.6 | 10.2667 | 593.5179
18:04 | 10.2667 | 10.2667 | 10.2667 | 6.6 | 19.7 | 10.2667 | 6.6 | 8.0667 | 6.6 | 10.2667 | 10.2667 | 10.2667 | 10.2667 | 6.6 | 6.6 | 10.2667 | 5.5 | 10.2667 | 10.2667 | 6.6 | 10.2667 | 6.6 | 10.2667 | 6.6 | 5.5 | 10.2667 | 10.2667 | 6.6 | 10.2667 | 10.2667 | 21.45 | 21.45 | 21.45 | 21.45 | 21.45 | 21.45 | 10.2667 | 10.2667 | 10.2667 | 10.2667 | 10.2667 | 6.6 | 17.95 | 10.2667 | 10.2667 | 6.6 | 5.5 | 6.6 | 6.6 | 6.6 | 6.6 | 6.6 | 10.2667 | 6.6 | 6.6 | 10.2667 | 6.6 | 10.2667 | 593.5179
18:05 | 10.2667 | 10.2667 | 10.2667 | 6.6 | 19.7 | 10.2667 | 6.6 | 8.0667 | 6.6 | 10.2667 | 10.2667 | 10.2667 | 10.2667 | 6.6 | 6.6 | 10.2667 | 5.5 | 10.2667 | 10.2667 | 6.6 | 10.2667 | 6.6 | 10.2667 | 6.6 | 5.5 | 10.2667 | 10.2667 | 6.6 | 10.2667 | 10.2667 | 21.45 | 21.45 | 21.45 | 21.45 | 21.45 | 21.45 | 10.2667 | 10.2667 | 10.2667 | 10.2667 | 10.2667 | 6.6 | 17.95 | 10.2667 | 10.2667 | 6.6 | 5.5 | 6.6 | 6.6 | 6.6 | 6.6 | 6.6 | 10.2667 | 6.6 | 6.6 | 10.2667 | 6.6 | 10.2667 | 593.5179
18:06 | 10.2667 | 10.2667 | 10.2667 | 6.6 | 19.7 | 10.2667 | 6.6 | 8.0667 | 6.6 | 10.2667 | 10.2667 | 10.2667 | 10.2667 | 6.6 | 6.6 | 10.2667 | 5.5 | 10.2667 | 10.2667 | 6.6 | 10.2667 | 6.6 | 10.2667 | 6.6 | 5.5 | 10.2667 | 10.2667 | 6.6 | 10.2667 | 10.2667 | 21.45 | 21.45 | 21.45 | 21.45 | 21.45 | 21.45 | 10.2667 | 10.2667 | 10.2667 | 10.2667 | 10.2667 | 6.6 | 17.95 | 10.2667 | 10.2667 | 6.6 | 5.5 | 6.6 | 6.6 | 6.6 | 6.6 | 6.6 | 10.2667 | 6.6 | 6.6 | 10.2667 | 6.6 | 10.2667 | 593.5179
18:07 | 10.2667 | 10.2667 | 10.2667 | 6.6 | 19.7 | 10.2667 | 6.6 | 8.0667 | 6.6 | 10.2667 | 10.2667 | 10.2667 | 10.2667 | 6.6 | 6.6 | 10.2667 | 5.5 | 10.2667 | 10.2667 | 6.6 | 10.2667 | 6.6 | 10.2667 | 6.6 | 5.5 | 10.2667 | 10.2667 | 6.6 | 10.2667 | 10.2667 | 21.45 | 21.45 | 21.45 | 21.45 | 21.45 | 21.45 | 10.2667 | 10.2667 | 10.2667 | 10.2667 | 10.2667 | 6.6 | 17.95 | 10.2667 | 10.2667 | 6.6 | 5.5 | 6.6 | 6.6 | 6.6 | 6.6 | 6.6 | 10.2667 | 6.6 | 6.6 | 10.2667 | 6.6 | 10.2667 | 593.5179
18:08 | 10.2667 | 10.2667 | 10.2667 | 6.6 | 19.7 | 10.2667 | 6.6 | 8.0667 | 6.6 | 10.2667 | 10.2667 | 10.2667 | 10.2667 | 6.6 | 6.6 | 10.2667 | 5.5 | 10.2667 | 10.2667 | 6.6 | 10.2667 | 6.6 | 10.2667 | 6.6 | 5.5 | 10.2667 | 10.2667 | 6.6 | 10.2667 | 10.2667 | 21.45 | 21.45 | 21.45 | 21.45 | 21.45 | 21.45 | 10.2667 | 10.2667 | 10.2667 | 10.2667 | 10.2667 | 6.6 | 17.95 | 10.2667 | 10.2667 | 6.6 | 5.5 | 6.6 | 6.6 | 6.6 | 6.6 | 6.6 | 10.2667 | 6.6 | 6.6 | 10.2667 | 6.6 | 10.2667 | 593.5179
18:09 | 10.2667 | 10.2667 | 10.2667 | 6.6 | 19.7 | 10.2667 | 6.6 | 8.0667 | 6.6 | 10.2667 | 10.2667 | 10.2667 | 10.2667 | 6.6 | 6.6 | 10.2667 | 5.5 | 10.2667 | 10.2667 | 6.6 | 10.2667 | 6.6 | 10.2667 | 6.6 | 5.5 | 10.2667 | 10.2667 | 6.6 | 10.2667 | 10.2667 | 21.45 | 21.45 | 21.45 | 21.45 | 21.45 | 21.45 | 10.2667 | 10.2667 | 10.2667 | 10.2667 | 10.2667 | 6.6 | 17.95 | 10.2667 | 10.2667 | 6.6 | 5.5 | 6.6 | 6.6 | 6.6 | 6.6 | 6.6 | 10.2667 | 6.6 | 6.6 | 10.2667 | 6.6 | 10.2667 | 593.5179
18:10 | 10.2667 | 10.2667 | 10.2667 | 6.6 | 19.7 | 10.2667 | 6.6 | 8.0667 | 6.6 | 10.2667 | 10.2667 | 10.2667 | 10.2667 | 6.6 | 6.6 | 10.2667 | 5.5 | 10.2667 | 10.2667 | 6.6 | 10.2667 | 6.6 | 10.2667 | 6.6 | 5.5 | 10.2667 | 10.2667 | 6.6 | 10.2667 | 10.2667 | 21.45 | 21.45 | 21.45 | 21.45 | 21.45 | 21.45 | 10.2667 | 10.2667 | 10.2667 | 10.2667 | 10.2667 | 6.6 | 17.95 | 10.2667 | 10.2667 | 6.6 | 5.5 | 6.6 | 6.6 | 6.6 | 6.6 | 6.6 | 10.2667 | 6.6 | 6.6 | 10.2667 | 6.6 | 10.2667 | 593.5179
18:11 | 10.2667 | 10.2667 | 10.2667 | 6.6 | 19.7 | 10.2667 | 6.6 | 8.0667 | 6.6 | 10.2667 | 10.2667 | 10.2667 | 10.2667 | 6.6 | 6.6 | 10.2667 | 5.5 | 10.2667 | 10.2667 | 6.6 | 10.2667 | 6.6 | 10.2667 | 6.6 | 5.5 | 10.2667 | 10.2667 | 6.6 | 10.2667 | 10.2667 | 21.45 | 21.45 | 21.45 | 21.45 | 21.45 | 21.45 | 10.2667 | 10.2667 | 10.2667 | 10.2667 | 10.2667 | 6.6 | 17.95 | 10.2667 | 10.2667 | 6.6 | 5.5 | 6.6 | 6.6 | 6.6 | 6.6 | 6.6 | 10.2667 | 6.6 | 6.6 | 10.2667 | 6.6 | 10.2667 | 593.5179
18:12 | 10.2667 | 10.2667 | 10.2667 | 6.6 | 19.7 | 10.2667 | 6.6 | 8.0667 | 6.6 | 10.2667 | 10.2667 | 10.2667 | 10.2667 | 6.6 | 6.6 | 10.2667 | 5.5 | 10.2667 | 10.2667 | 6.6 | 10.2667 | 6.6 | 10.2667 | 6.6 | 5.5 | 10.2667 | 10.2667 | 6.6 | 10.2667 | 10.2667 | 21.45 | 21.45 | 21.45 | 21.45 | 21.45 | 21.45 | 10.2667 | 10.2667 | 10.2667 | 10.2667 | 10.2667 | 6.6 | 17.95 | 10.2667 | 10.2667 | 6.6 | 5.5 | 6.6 | 6.6 | 6.6 | 6.6 | 6.6 | 10.2667 | 6.6 | 6.6 | 10.2667 | 6.6 | 10.2667 | 593.5179
18:13 | 10.2667 | 10.2667 | 10.2667 | 6.6 | 19.7 | 10.2667 | 6.6 | 8.0667 | 6.6 | 10.2667 | 10.2667 | 10.2667 | 10.2667 | 6.6 | 6.6 | 10.2667 | 5.5 | 10.2667 | 10.2667 | 6.6 | 10.2667 | 6.6 | 10.2667 | 6.6 | 5.5 | 10.2667 | 10.2667 | 6.6 | 10.2667 | 10.2667 | 21.45 | 21.45 | 21.45 | 21.45 | 21.45 | 21.45 | 10.2667 | 10.2667 | 10.2667 | 10.2667 | 10.2667 | 6.6 | 17.95 | 10.2667 | 10.2667 | 6.6 | 5.5 | 6.6 | 6.6 | 6.6 | 6.6 | 6.6 | 10.2667 | 6.6 | 6.6 | 10.2667 | 6.6 | 10.2667 | 593.5179
18:14 | 10.2667 | 10.2667 | 10.2667 | 6.6 | 19.7 | 10.2667 | 6.6 | 8.0667 | 6.6 | 10.2667 | 10.2667 | 10.2667 | 10.2667 | 6.6 | 6.6 | 10.2667 | 5.5 | 10.2667 | 10.2667 | 6.6 | 10.2667 | 6.6 | 10.2667 | 6.6 | 5.5 | 10.2667 | 10.2667 | 6.6 | 10.2667 | 10.2667 | 21.45 | 21.45 | 21.45 | 21.45 | 21.45 | 21.45 | 10.2667 | 10.2667 | 10.2667 | 10.2667 | 10.2667 | 6.6 | 17.95 | 10.2667 | 10.2667 | 6.6 | 5.5 | 6.6 | 6.6 | 6.6 | 6.6 | 6.6 | 10.2667 | 6.6 | 6.6 | 10.2667 | 6.6 | 10.2667 | 593.5179
18:15 | 10.2667 | 10.2667 | 10.2667 | 6.6 | 19.7 | 10.2667 | 6.6 | 8.0667 | 6.6 | 10.2667 | 10.2667 | 10.2667 | 10.2667 | 6.6 | 6.6 | 10.2667 | 5.5 | 10.2667 | 10.2667 | 6.6 | 10.2667 | 6.6 | 10.2667 | 6.6 | 5.5 | 10.2667 | 10.2667 | 6.6 | 10.2667 | 10.2667 | 21.45 | 21.45 | 21.45 | 21.45 | 21.45 | 21.45 | 10.2667 | 10.2667 | 10.2667 | 10.2667 | 10.2667 | 6.6 | 17.95 | 10.2667 | 10.2667 | 6.6 | 5.5 | 6.6 | 6.6 | 6.6 | 6.6 | 6.6 | 10.2667 | 6.6 | 6.6 | 10.2667 | 6.6 | 10.2667 | 593.5179
18:16 | 10.2667 | 10.2667 | 10.2667 | 6.6 | 19.7 | 10.2667 | 6.6 | 8.0667 | 6.6 | 10.2667 | 10.2667 | 10.2667 | 10.2667 | 6.6 | 6.6 | 10.2667 | 5.5 | 10.2667 | 10.2667 | 6.6 | 10.2667 | 6.6 | 10.2667 | 6.6 | 5.5 | 10.2667 | 10.2667 | 6.6 | 10.2667 | 10.2667 | 21.45 | 21.45 | 21.45 | 21.45 | 21.45 | 21.45 | 10.2667 | 10.2667 | 10.2667 | 10.2667 | 10.2667 | 6.6 | 17.95 | 10.2667 | 10.2667 | 6.6 | 5.5 | 6.6 | 6.6 | 6.6 | 6.6 | 6.6 | 10.2667 | 6.6 | 6.6 | 10.2667 | 6.6 | 10.2667 | 593.5179
18:17 | 10.2667 | 10.2667 | 10.2667 | 6.6 | 19.7 | 10.2667 | 6.6 | 8.0667 | 6.6 | 10.2667 | 10.2667 | 10.2667 | 10.2667 | 6.6 | 6.6 | 10.2667 | 5.5 | 10.2667 | 10.2667 | 6.6 | 10.2667 | 6.6 | 10.2667 | 6.6 | 5.5 | 10.2667 | 10.2667 | 6.6 | 10.2667 | 10.2667 | 21.45 | 21.45 | 21.45 | 21.45 | 21.45 | 21.45 | 10.2667 | 10.2667 | 10.2667 | 10.2667 | 10.2667 | 6.6 | 17.95 | 10.2667 | 10.2667 | 6.6 | 5.5 | 6.6 | 6.6 | 6.6 | 6.6 | 6.6 | 10.2667 | 6.6 | 6.6 | 10.2667 | 6.6 | 10.2667 | 593.5179
18:18 | 10.2667 | 10.2667 | 10.2667 | 6.6 | 19.7 | 10.2667 | 6.6 | 8.0667 | 6.6 | 10.2667 | 10.2667 | 10.2667 | 10.2667 | 6.6 | 6.6 | 10.2667 | 5.5 | 10.2667 | 10.2667 | 6.6 | 10.2667 | 6.6 | 10.2667 | 6.6 | 5.5 | 10.2667 | 10.2667 | 6.6 | 10.2667 | 10.2667 | 21.45 | 21.45 | 21.45 | 21.45 | 21.45 | 21.45 | 10.2667 | 10.2667 | 10.2667 | 10.2667 | 10.2667 | 6.6 | 17.95 | 10.2667 | 10.2667 | 6.6 | 5.5 | 6.6 | 6.6 | 6.6 | 6.6 | 6.6 | 10.2667 | 6.6 | 6.6 | 10.2667 | 6.6 | 10.2667 | 593.5179
18:19 | 10.2667 | 10.2667 | 10.2667 | 6.6 | 19.7 | 10.2667 | 6.6 | 8.0667 | 6.6 | 10.2667 | 10.2667 | 10.2667 | 10.2667 | 6.6 | 6.6 | 10.2667 | 5.5 | 10.2667 | 10.2667 | 6.6 | 10.2667 | 6.6 | 10.2667 | 6.6 | 5.5 | 10.2667 | 10.2667 | 6.6 | 10.2667 | 10.2667 | 21.45 | 21.45 | 21.45 | 21.45 | 21.45 | 21.45 | 10.2667 | 10.2667 | 10.2667 | 10.2667 | 10.2667 | 6.6 | 17.95 | 10.2667 | 10.2667 | 6.6 | 5.5 | 6.6 | 6.6 | 6.6 | 6.6 | 6.6 | 10.2667 | 6.6 | 6.6 | 10.2667 | 6.6 | 10.2667 | 593.5179
18:20 | 10.2667 | 10.2667 | 10.2667 | 6.6 | 19.7 | 10.2667 | 6.6 | 8.0667 | 6.6 | 10.2667 | 10.2667 | 10.2667 | 10.2667 | 6.6 | 6.6 | 10.2667 | 5.5 | 10.2667 | 10.2667 | 6.6 | 10.2667 | 6.6 | 10.2667 | 6.6 | 5.5 | 10.2667 | 10.2667 | 6.6 | 10.2667 | 10.2667 | 21.45 | 21.45 | 21.45 | 21.45 | 21.45 | 21.45 | 10.2667 | 10.2667 | 10.2667 | 10.2667 | 10.2667 | 6.6 | 17.95 | 10.2667 | 10.2667 | 6.6 | 5.5 | 6.6 | 6.6 | 6.6 | 6.6 | 6.6 | 10.2667 | 6.6 | 6.6 | 10.2667 | 6.6 | 10.2667 | 593.5179
18:21 | 10.2667 | 10.2667 | 10.2667 | 6.6 | 19.7 | 10.2667 | 6.6 | 8.0667 | 6.6 | 10.2667 | 10.2667 | 10.2667 | 10.2667 | 6.6 | 6.6 | 10.2667 | 5.5 | 10.2667 | 10.2667 | 6.6 | 10.2667 | 6.6 | 10.2667 | 6.6 | 5.5 | 10.2667 | 10.2667 | 6.6 | 10.2667 | 10.2667 | 21.45 | 21.45 | 21.45 | 21.45 | 21.45 | 21.45 | 10.2667 | 10.2667 | 10.2667 | 10.2667 | 10.2667 | 6.6 | 17.95 | 10.2667 | 10.2667 | 6.6 | 5.5 | 6.6 | 6.6 | 6.6 | 6.6 | 6.6 | 10.2667 | 6.6 | 6.6 | 10.2667 | 6.6 | 10.2667 | 593.5179
18:22 | 10.2667 | 10.2667 | 10.2667 | 6.6 | 19.7 | 10.2667 | 6.6 | 8.0667 | 6.6 | 10.2667 | 10.2667 | 10.2667 | 10.2667 | 6.6 | 6.6 | 10.2667 | 5.5 | 10.2667 | 10.2667 | 6.6 | 10.2667 | 6.6 | 10.2667 | 6.6 | 5.5 | 10.2667 | 10.2667 | 6.6 | 10.2667 | 10.2667 | 21.45 | 21.45 | 21.45 | 21.45 | 21.45 | 21.45 | 10.2667 | 10.2667 | 10.2667 | 10.2667 | 10.2667 | 6.6 | 17.95 | 10.2667 | 10.2667 | 6.6 | 5.5 | 6.6 | 6.6 | 6.6 | 6.6 | 6.6 | 10.2667 | 6.6 | 6.6 | 10.2667 | 6.6 | 10.2667 | 593.5179
18:23 | 10.2667 | 10.2667 | 10.2667 | 6.6 | 19.7 | 10.2667 | 6.6 | 8.0667 | 6.6 | 10.2667 | 10.2667 | 10.2667 | 10.2667 | 6.6 | 6.6 | 10.2667 | 5.5 | 10.2667 | 10.2667 | 6.6 | 10.2667 | 6.6 | 10.2667 | 6.6 | 5.5 | 10.2667 | 10.2667 | 6.6 | 10.2667 | 10.2667 | 21.45 | 21.45 | 21.45 | 21.45 | 21.45 | 21.45 | 10.2667 | 10.2667 | 10.2667 | 10.2667 | 10.2667 | 6.6 | 17.95 | 10.2667 | 10.2667 | 6.6 | 5.5 | 6.6 | 6.6 | 6.6 | 6.6 | 6.6 | 10.2667 | 6.6 | 6.6 | 10.2667 | 6.6 | 10.2667 | 593.5179
18:24 | 10.2667 | 10.2667 | 10.2667 | 6.6 | 19.7 | 10.2667 | 6.6 | 8.0667 | 6.6 | 10.2667 | 10.2667 | 10.2667 | 10.2667 | 6.6 | 6.6 | 10.2667 | 5.5 | 10.2667 | 10.2667 | 6.6 | 10.2667 | 6.6 | 10.2667 | 6.6 | 5.5 | 10.2667 | 10.2667 | 6.6 | 10.2667 | 10.2667 | 21.45 | 21.45 | 21.45 | 21.45 | 21.45 | 21.45 | 10.2667 | 10.2667 | 10.2667 | 10.2667 | 10.2667 | 6.6 | 17.95 | 10.2667 | 10.2667 | 6.6 | 5.5 | 6.6 | 6.6 | 6.6 | 6.6 | 6.6 | 10.2667 | 6.6 | 6.6 | 10.2667 | 6.6 | 10.2667 | 593.5179
18:25 | 10.2667 | 10.2667 | 10.2667 | 6.6 | 19.7 | 10.2667 | 6.6 | 8.0667 | 6.6 | 10.2667 | 10.2667 | 10.2667 | 10.2667 | 6.6 | 6.6 | 10.2667 | 5.5 | 10.2667 | 10.2667 | 6.6 | 10.2667 | 6.6 | 10.2667 | 6.6 | 5.5 | 10.2667 | 10.2667 | 6.6 | 10.2667 | 10.2667 | 21.45 | 21.45 | 21.45 | 21.45 | 21.45 | 21.45 | 10.2667 | 10.2667 | 10.2667 | 10.2667 | 10.2667 | 6.6 | 17.95 | 10.2667 | 10.2667 | 6.6 | 5.5 | 6.6 | 6.6 | 6.6 | 6.6 | 6.6 | 10.2667 | 6.6 | 6.6 | 10.2667 | 6.6 | 10.2667 | 593.5179
18:26 | 10.2667 | 10.2667 | 10.2667 | 6.6 | 19.7 | 10.2667 | 6.6 | 8.0667 | 6.6 | 10.2667 | 10.2667 | 10.2667 | 10.2667 | 6.6 | 6.6 | 10.2667 | 5.5 | 10.2667 | 10.2667 | 6.6 | 10.2667 | 6.6 | 10.2667 | 6.6 | 5.5 | 10.2667 | 10.2667 | 6.6 | 10.2667 | 10.2667 | 21.45 | 21.45 | 21.45 | 21.45 | 21.45 | 21.45 | 10.2667 | 10.2667 | 10.2667 | 10.2667 | 10.2667 | 6.6 | 17.95 | 10.2667 | 10.2667 | 6.6 | 5.5 | 6.6 | 6.6 | 6.6 | 6.6 | 6.6 | 10.2667 | 6.6 | 6.6 | 10.2667 | 6.6 | 10.2667 | 593.5179
18:27 | 10.2667 | 10.2667 | 10.2667 | 6.6 | 19.7 | 10.2667 | 6.6 | 8.0667 | 6.6 | 10.2667 | 10.2667 | 10.2667 | 10.2667 | 6.6 | 6.6 | 10.2667 | 5.5 | 10.2667 | 10.2667 | 6.6 | 10.2667 | 6.6 | 10.2667 | 6.6 | 5.5 | 10.2667 | 10.2667 | 6.6 | 10.2667 | 10.2667 | 21.45 | 21.45 | 21.45 | 21.45 | 21.45 | 21.45 | 10.2667 | 10.2667 | 10.2667 | 10.2667 | 10.2667 | 6.6 | 17.95 | 10.2667 | 10.2667 | 6.6 | 5.5 | 6.6 | 6.6 | 6.6 | 6.6 | 6.6 | 10.2667 | 6.6 | 6.6 | 10.2667 | 6.6 | 10.2667 | 593.5179
18:28 | 10.2667 | 10.2667 | 10.2667 | 6.6 | 19.7 | 10.2667 | 6.6 | 8.0667 | 6.6 | 10.2667 | 10.2667 | 10.2667 | 10.2667 | 6.6 | 6.6 | 10.2667 | 5.5 | 10.2667 | 10.2667 | 6.6 | 10.2667 | 6.6 | 10.2667 | 6.6 | 5.5 | 10.2667 | 10.2667 | 6.6 | 10.2667 | 10.2667 | 21.45 | 21.45 | 21.45 | 21.45 | 21.45 | 21.45 | 10.2667 | 10.2667 | 10.2667 | 10.2667 | 10.2667 | 6.6 | 17.95 | 10.2667 | 10.2667 | 6.6 | 5.5 | 6.6 | 6.6 | 6.6 | 6.6 | 6.6 | 10.2667 | 6.6 | 6.6 | 10.2667 | 6.6 | 10.2667 | 593.5179
18:29 | 10.2667 | 10.2667 | 10.2667 | 6.6 | 19.7 | 10.2667 | 6.6 | 8.0667 | 6.6 | 10.2667 | 10.2667 | 10.2667 | 10.2667 | 6.6 | 6.6 | 10.2667 | 5.5 | 10.2667 | 10.2667 | 6.6 | 10.2667 | 6.6 | 10.2667 | 6.6 | 5.5 | 10.2667 | 10.2667 | 6.6 | 10.2667 | 10.2667 | 21.45 | 21.45 | 21.45 | 21.45 | 21.45 | 21.45 | 10.2667 | 10.2667 | 10.2667 | 10.2667 | 10.2667 | 6.6 | 17.95 | 10.2667 | 10.2667 | 6.6 | 5.5 | 6.6 | 6.6 | 6.6 | 6.6 | 6.6 | 10.2667 | 6.6 | 6.6 | 10.2667 | 6.6 | 10.2667 | 593.5179
18:30 | 10.2667 | 10.2667 | 10.2667 | 6.6 | 19.7 | 10.2667 | 6.6 | 8.0667 | 6.6 | 10.2667 | 10.2667 | 10.2667 | 10.2667 | 6.6 | 6.6 | 10.2667 | 5.5 | 10.2667 | 10.2667 | 6.6 | 10.2667 | 6.6 | 10.2667 | 6.6 | 5.5 | 10.2667 | 10.2667 | 6.6 | 10.2667 | 10.2667 | 21.45 | 21.45 | 21.45 | 21.45 | 21.45 | 21.45 | 10.2667 | 10.2667 | 10.2667 | 10.2667 | 10.2667 | 6.6 | 17.95 | 10.2667 | 10.2667 | 6.6 | 5.5 | 6.6 | 6.6 | 6.6 | 6.6 | 6.6 | 10.2667 | 6.6 | 6.6 | 10.2667 | 6.6 | 10.2667 | 593.5179
18:31 | 10.2667 | 10.2667 | 10.2667 | 6.6 | 19.7 | 10.2667 | 6.6 | 8.0667 | 6.6 | 10.2667 | 10.2667 | 10.2667 | 10.2667 | 6.6 | 6.6 | 10.2667 | 5.5 | 10.2667 | 10.2667 | 6.6 | 10.2667 | 6.6 | 10.2667 | 6.6 | 5.5 | 10.2667 | 10.2667 | 6.6 | 10.2667 | 10.2667 | 21.45 | 21.45 | 21.45 | 21.45 | 21.45 | 21.45 | 10.2667 | 10.2667 | 10.2667 | 10.2667 | 10.2667 | 6.6 | 17.95 | 10.2667 | 10.2667 | 6.6 | 5.5 | 6.6 | 6.6 | 6.6 | 6.6 | 6.6 | 10.2667 | 6.6 | 6.6 | 10.2667 | 6.6 | 10.2667 | 593.5179
18:32 | 10.2667 | 10.2667 | 10.2667 | 6.6 | 19.7 | 10.2667 | 6.6 | 8.0667 | 6.6 | 10.2667 | 10.2667 | 10.2667 | 10.2667 | 6.6 | 6.6 | 10.2667 | 5.5 | 10.2667 | 10.2667 | 6.6 | 10.2667 | 6.6 | 10.2667 | 6.6 | 5.5 | 10.2667 | 10.2667 | 6.6 | 10.2667 | 10.2667 | 21.45 | 21.45 | 21.45 | 21.45 | 21.45 | 21.45 | 10.2667 | 10.2667 | 10.2667 | 10.2667 | 10.2667 | 6.6 | 17.95 | 10.2667 | 10.2667 | 6.6 | 5.5 | 6.6 | 6.6 | 6.6 | 6.6 | 6.6 | 10.2667 | 6.6 | 6.6 | 10.2667 | 6.6 | 10.2667 | 593.5179
18:33 | 10.2667 | 10.2667 | 10.2667 | 6.6 | 19.7 | 10.2667 | 6.6 | 8.0667 | 6.6 | 10.2667 | 10.2667 | 10.2667 | 10.2667 | 6.6 | 6.6 | 10.2667 | 5.5 | 10.2667 | 10.2667 | 6.6 | 10.2667 | 6.6 | 10.2667 | 6.6 | 5.5 | 10.2667 | 10.2667 | 6.6 | 10.2667 | 10.2667 | 21.45 | 21.45 | 21.45 | 21.45 | 21.45 | 21.45 | 10.2667 | 10.2667 | 10.2667 | 10.2667 | 10.2667 | 6.6 | 17.95 | 10.2667 | 10.2667 | 6.6 | 5.5 | 6.6 | 6.6 | 6.6 | 6.6 | 6.6 | 10.2667 | 6.6 | 6.6 | 10.2667 | 6.6 | 10.2667 | 593.5179
18:34 | 10.2667 | 10.2667 | 10.2667 | 6.6 | 19.7 | 10.2667 | 6.6 | 8.0667 | 6.6 | 10.2667 | 10.2667 | 10.2667 | 10.2667 | 6.6 | 6.6 | 10.2667 | 5.5 | 10.2667 | 10.2667 | 6.6 | 10.2667 | 6.6 | 10.2667 | 6.6 | 5.5 | 10.2667 | 10.2667 | 6.6 | 10.2667 | 10.2667 | 21.45 | 21.45 | 21.45 | 21.45 | 21.45 | 21.45 | 10.2667 | 10.2667 | 10.2667 | 10.2667 | 10.2667 | 6.6 | 17.95 | 10.2667 | 10.2667 | 6.6 | 5.5 | 6.6 | 6.6 | 6.6 | 6.6 | 6.6 | 10.2667 | 6.6 | 6.6 | 10.2667 | 6.6 | 10.2667 | 593.5179
18:35 | 10.2667 | 10.2667 | 10.2667 | 6.6 | 19.7 | 10.2667 | 6.6 | 8.0667 | 6.6 | 10.2667 | 10.2667 | 10.2667 | 10.2667 | 6.6 | 6.6 | 10.2667 | 5.5 | 10.2667 | 10.2667 | 6.6 | 10.2667 | 6.6 | 10.2667 | 6.6 | 5.5 | 10.2667 | 10.2667 | 6.6 | 10.2667 | 10.2667 | 21.45 | 21.45 | 21.45 | 21.45 | 21.45 | 21.45 | 10.2667 | 10.2667 | 10.2667 | 10.2667 | 10.2667 | 6.6 | 17.95 | 10.2667 | 10.2667 | 6.6 | 5.5 | 6.6 | 6.6 | 6.6 | 6.6 | 6.6 | 10.2667 | 6.6 | 6.6 | 10.2667 | 6.6 | 10.2667 | 593.5179
18:36 | 10.2667 | 10.2667 | 10.2667 | 6.6 | 19.7 | 10.2667 | 6.6 | 8.0667 | 6.6 | 10.2667 | 10.2667 | 10.2667 | 10.2667 | 6.6 | 6.6 | 10.2667 | 5.5 | 10.2667 | 10.2667 | 6.6 | 10.2667 | 6.6 | 10.2667 | 6.6 | 5.5 | 10.2667 | 10.2667 | 6.6 | 10.2667 | 10.2667 | 21.45 | 21.45 | 21.45 | 21.45 | 21.45 | 21.45 | 10.2667 | 10.2667 | 10.2667 | 10.2667 | 10.2667 | 6.6 | 17.95 | 10.2667 | 10.2667 | 6.6 | 5.5 | 6.6 | 6.6 | 6.6 | 6.6 | 6.6 | 10.2667 | 6.6 | 6.6 | 10.2667 | 6.6 | 10.2667 | 593.5179
18:37 | 10.2667 | 10.2667 | 10.2667 | 6.6 | 19.7 | 10.2667 | 6.6 | 8.0667 | 6.6 | 10.2667 | 10.2667 | 10.2667 | 10.2667 | 6.6 | 6.6 | 10.2667 | 5.5 | 10.2667 | 10.2667 | 6.6 | 10.2667 | 6.6 | 10.2667 | 6.6 | 5.5 | 10.2667 | 10.2667 | 6.6 | 10.2667 | 10.2667 | 21.45 | 21.45 | 21.45 | 21.45 | 21.45 | 21.45 | 10.2667 | 10.2667 | 10.2667 | 10.2667 | 10.2667 | 6.6 | 17.95 | 10.2667 | 10.2667 | 6.6 | 5.5 | 6.6 | 6.6 | 6.6 | 6.6 | 6.6 | 10.2667 | 6.6 | 6.6 | 10.2667 | 6.6 | 10.2667 | 593.5179
18:38 | 10.2667 | 10.2667 | 10.2667 | 6.6 | 19.7 | 10.2667 | 6.6 | 8.0667 | 6.6 | 10.2667 | 10.2667 | 10.2667 | 10.2667 | 6.6 | 6.6 | 10.2667 | 5.5 | 10.2667 | 10.2667 | 6.6 | 10.2667 | 6.6 | 10.2667 | 6.6 | 5.5 | 10.2667 | 10.2667 | 6.6 | 10.2667 | 10.2667 | 21.45 | 21.45 | 21.45 | 21.45 | 21.45 | 21.45 | 10.2667 | 10.2667 | 10.2667 | 10.2667 | 10.2667 | 6.6 | 17.95 | 10.2667 | 10.2667 | 6.6 | 5.5 | 6.6 | 6.6 | 6.6 | 6.6 | 6.6 | 10.2667 | 6.6 | 6.6 | 10.2667 | 6.6 | 10.2667 | 593.5179
18:39 | 10.2667 | 10.2667 | 10.2667 | 6.6 | 19.7 | 10.2667 | 6.6 | 8.0667 | 6.6 | 10.2667 | 10.2667 | 10.2667 | 10.2667 | 6.6 | 6.6 | 10.2667 | 5.5 | 10.2667 | 10.2667 | 6.6 | 10.2667 | 6.6 | 10.2667 | 6.6 | 5.5 | 10.2667 | 10.2667 | 6.6 | 10.2667 | 10.2667 | 21.45 | 21.45 | 21.45 | 21.45 | 21.45 | 21.45 | 10.2667 | 10.2667 | 10.2667 | 10.2667 | 10.2667 | 6.6 | 17.95 | 10.2667 | 10.2667 | 6.6 | 5.5 | 6.6 | 6.6 | 6.6 | 6.6 | 6.6 | 10.2667 | 6.6 | 6.6 | 10.2667 | 6.6 | 10.2667 | 593.5179
18:40 | 10.2667 | 10.2667 | 10.2667 | 6.6 | 19.7 | 10.2667 | 6.6 | 8.0667 | 6.6 | 10.2667 | 10.2667 | 10.2667 | 10.2667 | 6.6 | 6.6 | 10.2667 | 5.5 | 10.2667 | 10.2667 | 6.6 | 10.2667 | 6.6 | 10.2667 | 6.6 | 5.5 | 10.2667 | 10.2667 | 6.6 | 10.2667 | 10.2667 | 21.45 | 21.45 | 21.45 | 21.45 | 21.45 | 21.45 | 10.2667 | 10.2667 | 10.2667 | 10.2667 | 10.2667 | 6.6 | 17.95 | 10.2667 | 10.2667 | 6.6 | 5.5 | 6.6 | 6.6 | 6.6 | 6.6 | 6.6 | 10.2667 | 6.6 | 6.6 | 10.2667 | 6.6 | 10.2667 | 593.5179
18:41 | 10.2667 | 10.2667 | 10.2667 | 6.6 | 19.7 | 10.2667 | 6.6 | 8.0667 | 6.6 | 10.2667 | 10.2667 | 10.2667 | 10.2667 | 6.6 | 6.6 | 10.2667 | 5.5 | 10.2667 | 10.2667 | 6.6 | 10.2667 | 6.6 | 10.2667 | 6.6 | 5.5 | 10.2667 | 10.2667 | 6.6 | 10.2667 | 10.2667 | 21.45 | 21.45 | 21.45 | 21.45 | 21.45 | 21.45 | 10.2667 | 10.2667 | 10.2667 | 10.2667 | 10.2667 | 6.6 | 17.95 | 10.2667 | 10.2667 | 6.6 | 5.5 | 6.6 | 6.6 | 6.6 | 6.6 | 6.6 | 10.2667 | 6.6 | 6.6 | 10.2667 | 6.6 | 10.2667 | 593.5179
18:42 | 10.2667 | 10.2667 | 10.2667 | 6.6 | 19.7 | 10.2667 | 6.6 | 8.0667 | 6.6 | 10.2667 | 10.2667 | 10.2667 | 10.2667 | 6.6 | 6.6 | 10.2667 | 5.5 | 10.2667 | 10.2667 | 6.6 | 10.2667 | 6.6 | 10.2667 | 6.6 | 5.5 | 10.2667 | 10.2667 | 6.6 | 10.2667 | 10.2667 | 21.45 | 21.45 | 21.45 | 21.45 | 21.45 | 21.45 | 10.2667 | 10.2667 | 10.2667 | 10.2667 | 10.2667 | 6.6 | 17.95 | 10.2667 | 10.2667 | 6.6 | 5.5 | 6.6 | 6.6 | 6.6 | 6.6 | 6.6 | 10.2667 | 6.6 | 6.6 | 10.2667 | 6.6 | 10.2667 | 593.5179
18:43 | 10.2667 | 10.2667 | 10.2667 | 6.6 | 19.7 | 10.2667 | 6.6 | 8.0667 | 6.6 | 10.2667 | 10.2667 | 10.2667 | 10.2667 | 6.6 | 6.6 | 10.2667 | 5.5 | 10.2667 | 10.2667 | 6.6 | 10.2667 | 6.6 | 10.2667 | 6.6 | 5.5 | 10.2667 | 10.2667 | 6.6 | 10.2667 | 10.2667 | 21.45 | 21.45 | 21.45 | 21.45 | 21.45 | 21.45 | 10.2667 | 10.2667 | 10.2667 | 10.2667 | 10.2667 | 6.6 | 17.95 | 10.2667 | 10.2667 | 6.6 | 5.5 | 6.6 | 6.6 | 6.6 | 6.6 | 6.6 | 10.2667 | 6.6 | 6.6 | 10.2667 | 6.6 | 10.2667 | 593.5179
18:44 | 10.2667 | 10.2667 | 10.2667 | 6.6 | 19.7 | 10.2667 | 6.6 | 8.0667 | 6.6 | 10.2667 | 10.2667 | 10.2667 | 10.2667 | 6.6 | 6.6 | 10.2667 | 5.5 | 10.2667 | 10.2667 | 6.6 | 10.2667 | 6.6 | 10.2667 | 6.6 | 5.5 | 10.2667 | 10.2667 | 6.6 | 10.2667 | 10.2667 | 21.45 | 21.45 | 21.45 | 21.45 | 21.45 | 21.45 | 10.2667 | 10.2667 | 10.2667 | 10.2667 | 10.2667 | 6.6 | 17.95 | 10.2667 | 10.2667 | 6.6 | 5.5 | 6.6 | 6.6 | 6.6 | 6.6 | 6.6 | 10.2667 | 6.6 | 6.6 | 10.2667 | 6.6 | 10.2667 | 593.5179
18:45 | 10.2667 | 10.2667 | 10.2667 | 6.6 | 19.7 | 10.2667 | 6.6 | 8.0667 | 6.6 | 10.2667 | 10.2667 | 10.2667 | 10.2667 | 6.6 | 6.6 | 10.2667 | 5.5 | 10.2667 | 10.2667 | 6.6 | 10.2667 | 6.6 | 10.2667 | 6.6 | 5.5 | 10.2667 | 10.2667 | 6.6 | 10.2667 | 10.2667 | 21.45 | 21.45 | 21.45 | 21.45 | 21.45 | 21.45 | 10.2667 | 10.2667 | 10.2667 | 10.2667 | 10.2667 | 6.6 | 17.95 | 10.2667 | 10.2667 | 6.6 | 5.5 | 6.6 | 6.6 | 6.6 | 6.6 | 6.6 | 10.2667 | 6.6 | 6.6 | 10.2667 | 6.6 | 10.2667 | 593.5179
18:46 | 10.2667 | 10.2667 | 10.2667 | 6.6 | 19.7 | 10.2667 | 6.6 | 8.0667 | 6.6 | 10.2667 | 10.2667 | 10.2667 | 10.2667 | 6.6 | 6.6 | 10.2667 | 5.5 | 10.2667 | 10.2667 | 6.6 | 10.2667 | 6.6 | 10.2667 | 6.6 | 5.5 | 10.2667 | 10.2667 | 6.6 | 10.2667 | 10.2667 | 21.45 | 21.45 | 21.45 | 21.45 | 21.45 | 21.45 | 10.2667 | 10.2667 | 10.2667 | 10.2667 | 10.2667 | 6.6 | 17.95 | 10.2667 | 10.2667 | 6.6 | 5.5 | 6.6 | 6.6 | 6.6 | 6.6 | 6.6 | 10.2667 | 6.6 | 6.6 | 10.2667 | 6.6 | 10.2667 | 593.5179
18:47 | 10.2667 | 10.2667 | 10.2667 | 6.6 | 19.7 | 10.2667 | 6.6 | 8.0667 | 6.6 | 10.2667 | 10.2667 | 10.2667 | 10.2667 | 6.6 | 6.6 | 10.2667 | 5.5 | 10.2667 | 10.2667 | 6.6 | 10.2667 | 6.6 | 10.2667 | 6.6 | 5.5 | 10.2667 | 10.2667 | 6.6 | 10.2667 | 10.2667 | 21.45 | 21.45 | 21.45 | 21.45 | 21.45 | 21.45 | 10.2667 | 10.2667 | 10.2667 | 10.2667 | 10.2667 | 6.6 | 17.95 | 10.2667 | 10.2667 | 6.6 | 5.5 | 6.6 | 6.6 | 6.6 | 6.6 | 6.6 | 10.2667 | 6.6 | 6.6 | 10.2667 | 6.6 | 10.2667 | 593.5179
18:48 | 10.2667 | 10.2667 | 10.2667 | 6.6 | 19.7 | 10.2667 | 6.6 | 8.0667 | 6.6 | 10.2667 | 10.2667 | 10.2667 | 10.2667 | 6.6 | 6.6 | 10.2667 | 5.5 | 10.2667 | 10.2667 | 6.6 | 10.2667 | 6.6 | 10.2667 | 6.6 | 5.5 | 10.2667 | 10.2667 | 6.6 | 10.2667 | 10.2667 | 21.45 | 21.45 | 21.45 | 21.45 | 21.45 | 21.45 | 10.2667 | 10.2667 | 10.2667 | 10.2667 | 10.2667 | 6.6 | 17.95 | 10.2667 | 10.2667 | 6.6 | 5.5 | 6.6 | 6.6 | 6.6 | 6.6 | 6.6 | 10.2667 | 6.6 | 6.6 | 10.2667 | 6.6 | 10.2667 | 593.5179
18:49 | 10.2667 | 10.2667 | 10.2667 | 6.6 | 19.7 | 10.2667 | 6.6 | 8.0667 | 6.6 | 10.2667 | 10.2667 | 10.2667 | 10.2667 | 6.6 | 6.6 | 10.2667 | 5.5 | 10.2667 | 10.2667 | 6.6 | 10.2667 | 6.6 | 10.2667 | 6.6 | 5.5 | 10.2667 | 10.2667 | 6.6 | 10.2667 | 10.2667 | 21.45 | 21.45 | 21.45 | 21.45 | 21.45 | 21.45 | 10.2667 | 10.2667 | 10.2667 | 10.2667 | 10.2667 | 6.6 | 17.95 | 10.2667 | 10.2667 | 6.6 | 5.5 | 6.6 | 6.6 | 6.6 | 6.6 | 6.6 | 10.2667 | 6.6 | 6.6 | 10.2667 | 6.6 | 10.2667 | 593.5179
18:50 | 10.2667 | 10.2667 | 10.2667 | 6.6 | 19.7 | 10.2667 | 6.6 | 8.0667 | 6.6 | 10.2667 | 10.2667 | 10.2667 | 10.2667 | 6.6 | 6.6 | 10.2667 | 5.5 | 10.2667 | 10.2667 | 6.6 | 10.2667 | 6.6 | 10.2667 | 6.6 | 5.5 | 10.2667 | 10.2667 | 6.6 | 10.2667 | 10.2667 | 21.45 | 21.45 | 21.45 | 21.45 | 21.45 | 21.45 | 10.2667 | 10.2667 | 10.2667 | 10.2667 | 10.2667 | 6.6 | 17.95 | 10.2667 | 10.2667 | 6.6 | 5.5 | 6.6 | 6.6 | 6.6 | 6.6 | 6.6 | 10.2667 | 6.6 | 6.6 | 10.2667 | 6.6 | 10.2667 | 593.5179
18:51 | 10.2667 | 10.2667 | 10.2667 | 6.6 | 14.45 | 10.2667 | 6.6 | 8.0667 | 6.6 | 10.2667 | 10.2667 | 10.2667 | 10.2667 | 6.6 | 6.6 | 10.2667 | 5.5 | 10.2667 | 10.2667 | 6.6 | 10.2667 | 6.6 | 10.2667 | 6.6 | 5.5 | 10.2667 | 10.2667 | 6.6 | 10.2667 | 10.2667 | 14.45 | 14.45 | 14.45 | 14.45 | 14.45 | 14.45 | 10.2667 | 10.2667 | 10.2667 | 10.2667 | 10.2667 | 6.6 | 14.45 | 10.2667 | 10.2667 | 6.6 | 5.5 | 6.6 | 6.6 | 6.6 | 6.6 | 6.6 | 10.2667 | 6.6 | 6.6 | 10.2667 | 6.6 | 10.2667 | 542.7678
18:52 | 10.2667 | 10.2667 | 10.2667 | 6.6 | 14.45 | 10.2667 | 6.6 | 8.0667 | 6.6 | 10.2667 | 10.2667 | 10.2667 | 10.2667 | 6.6 | 6.6 | 10.2667 | 5.5 | 10.2667 | 10.2667 | 6.6 | 10.2667 | 6.6 | 10.2667 | 6.6 | 5.5 | 10.2667 | 10.2667 | 6.6 | 10.2667 | 10.2667 | 14.45 | 14.45 | 14.45 | 14.45 | 14.45 | 14.45 | 10.2667 | 10.2667 | 10.2667 | 10.2667 | 10.2667 | 6.6 | 14.45 | 10.2667 | 10.2667 | 6.6 | 5.5 | 6.6 | 6.6 | 6.6 | 6.6 | 6.6 | 10.2667 | 6.6 | 6.6 | 10.2667 | 6.6 | 10.2667 | 542.7678
18:53 | 10.2667 | 10.2667 | 10.2667 | 6.6 | 14.45 | 10.2667 | 6.6 | 8.0667 | 6.6 | 10.2667 | 10.2667 | 10.2667 | 10.2667 | 6.6 | 6.6 | 10.2667 | 5.5 | 10.2667 | 10.2667 | 6.6 | 10.2667 | 6.6 | 10.2667 | 6.6 | 5.5 | 10.2667 | 10.2667 | 6.6 | 10.2667 | 10.2667 | 14.45 | 14.45 | 14.45 | 14.45 | 14.45 | 14.45 | 10.2667 | 10.2667 | 10.2667 | 10.2667 | 10.2667 | 6.6 | 14.45 | 10.2667 | 10.2667 | 6.6 | 5.5 | 6.6 | 6.6 | 6.6 | 6.6 | 6.6 | 10.2667 | 6.6 | 6.6 | 10.2667 | 6.6 | 10.2667 | 542.7678
18:54 | 10.2667 | 10.2667 | 10.2667 | 6.6 | 14.45 | 10.2667 | 6.6 | 8.0667 | 6.6 | 10.2667 | 10.2667 | 10.2667 | 10.2667 | 6.6 | 6.6 | 10.2667 | 5.5 | 10.2667 | 10.2667 | 6.6 | 10.2667 | 6.6 | 10.2667 | 6.6 | 5.5 | 10.2667 | 10.2667 | 6.6 | 10.2667 | 10.2667 | 14.45 | 14.45 | 14.45 | 14.45 | 14.45 | 14.45 | 10.2667 | 10.2667 | 10.2667 | 10.2667 | 10.2667 | 6.6 | 14.45 | 10.2667 | 10.2667 | 6.6 | 5.5 | 6.6 | 6.6 | 6.6 | 6.6 | 6.6 | 10.2667 | 6.6 | 6.6 | 10.2667 | 6.6 | 10.2667 | 542.7678
18:55 | 10.2667 | 10.2667 | 10.2667 | 6.6 | 14.45 | 10.2667 | 6.6 | 8.0667 | 6.6 | 10.2667 | 10.2667 | 10.2667 | 10.2667 | 6.6 | 6.6 | 10.2667 | 5.5 | 10.2667 | 10.2667 | 6.6 | 10.2667 | 6.6 | 10.2667 | 6.6 | 5.5 | 10.2667 | 10.2667 | 6.6 | 10.2667 | 10.2667 | 14.45 | 14.45 | 14.45 | 14.45 | 14.45 | 14.45 | 10.2667 | 10.2667 | 10.2667 | 10.2667 | 10.2667 | 6.6 | 14.45 | 10.2667 | 10.2667 | 6.6 | 5.5 | 6.6 | 6.6 | 6.6 | 6.6 | 6.6 | 10.2667 | 6.6 | 6.6 | 10.2667 | 6.6 | 10.2667 | 542.7678
18:56 | 10.2667 | 10.2667 | 10.2667 | 6.6 | 14.45 | 10.2667 | 6.6 | 8.0667 | 6.6 | 10.2667 | 10.2667 | 10.2667 | 10.2667 | 6.6 | 6.6 | 10.2667 | 5.5 | 10.2667 | 10.2667 | 6.6 | 10.2667 | 6.6 | 10.2667 | 6.6 | 5.5 | 10.2667 | 10.2667 | 6.6 | 10.2667 | 10.2667 | 14.45 | 14.45 | 14.45 | 14.45 | 14.45 | 14.45 | 10.2667 | 10.2667 | 10.2667 | 10.2667 | 10.2667 | 6.6 | 14.45 | 10.2667 | 10.2667 | 6.6 | 5.5 | 6.6 | 6.6 | 6.6 | 6.6 | 6.6 | 10.2667 | 6.6 | 6.6 | 10.2667 | 6.6 | 10.2667 | 542.7678
18:57 | 10.2667 | 10.2667 | 10.2667 | 6.6 | 14.45 | 10.2667 | 6.6 | 8.0667 | 6.6 | 10.2667 | 10.2667 | 10.2667 | 10.2667 | 6.6 | 6.6 | 10.2667 | 5.5 | 10.2667 | 10.2667 | 6.6 | 10.2667 | 6.6 | 10.2667 | 6.6 | 5.5 | 10.2667 | 10.2667 | 6.6 | 10.2667 | 10.2667 | 14.45 | 14.45 | 14.45 | 14.45 | 14.45 | 14.45 | 10.2667 | 10.2667 | 10.2667 | 10.2667 | 10.2667 | 6.6 | 14.45 | 10.2667 | 10.2667 | 6.6 | 5.5 | 6.6 | 6.6 | 6.6 | 6.6 | 6.6 | 10.2667 | 6.6 | 6.6 | 10.2667 | 6.6 | 10.2667 | 542.7678
18:58 | 10.2667 | 10.2667 | 10.2667 | 6.6 | 14.45 | 10.2667 | 6.6 | 8.0667 | 6.6 | 10.2667 | 10.2667 | 10.2667 | 10.2667 | 6.6 | 6.6 | 10.2667 | 5.5 | 10.2667 | 10.2667 | 6.6 | 10.2667 | 6.6 | 10.2667 | 6.6 | 5.5 | 10.2667 | 10.2667 | 6.6 | 10.2667 | 10.2667 | 14.45 | 14.45 | 14.45 | 14.45 | 14.45 | 14.45 | 10.2667 | 10.2667 | 10.2667 | 10.2667 | 10.2667 | 6.6 | 14.45 | 10.2667 | 10.2667 | 6.6 | 5.5 | 6.6 | 6.6 | 6.6 | 6.6 | 6.6 | 10.2667 | 6.6 | 6.6 | 10.2667 | 6.6 | 10.2667 | 542.7678
18:59 | 10.2667 | 10.2667 | 10.2667 | 6.6 | 14.45 | 10.2667 | 6.6 | 8.0667 | 6.6 | 10.2667 | 10.2667 | 10.2667 | 10.2667 | 6.6 | 6.6 | 10.2667 | 5.5 | 10.2667 | 10.2667 | 6.6 | 10.2667 | 6.6 | 10.2667 | 6.6 | 5.5 | 10.2667 | 10.2667 | 6.6 | 10.2667 | 10.2667 | 14.45 | 14.45 | 14.45 | 14.45 | 14.45 | 14.45 | 10.2667 | 10.2667 | 10.2667 | 10.2667 | 10.2667 | 6.6 | 14.45 | 10.2667 | 10.2667 | 6.6 | 5.5 | 6.6 | 6.6 | 6.6 | 6.6 | 6.6 | 10.2667 | 6.6 | 6.6 | 10.2667 | 6.6 | 10.2667 | 542.7678
19:00 | 10.2667 | 10.2667 | 10.2667 | 6.6 | 14.45 | 10.2667 | 6.6 | 8.0667 | 6.6 | 10.2667 | 10.2667 | 10.2667 | 10.2667 | 6.6 | 6.6 | 10.2667 | 5.5 | 10.2667 | 10.2667 | 6.6 | 10.2667 | 6.6 | 10.2667 | 6.6 | 5.5 | 10.2667 | 10.2667 | 6.6 | 10.2667 | 10.2667 | 14.45 | 14.45 | 14.45 | 14.45 | 14.45 | 14.45 | 10.2667 | 10.2667 | 10.2667 | 10.2667 | 10.2667 | 6.6 | 14.45 | 10.2667 | 10.2667 | 6.6 | 5.5 | 6.6 | 6.6 | 6.6 | 6.6 | 6.6 | 10.2667 | 6.6 | 6.6 | 10.2667 | 6.6 | 10.2667 | 542.7678
19:01 | 10.2667 | 10.2667 | 10.2667 | 6.6 | 10.2667 | 10.2667 | 6.6 | 8.0667 | 6.6 | 10.2667 | 10.2667 | 10.2667 | 10.2667 | 6.6 | 6.6 | 10.2667 | 5.5 | 10.2667 | 10.2667 | 6.6 | 10.2667 | 6.6 | 10.2667 | 6.6 | 5.5 | 10.2667 | 10.2667 | 6.6 | 10.2667 | 10.2667 | 10.2667 | 10.2667 | 10.2667 | 10.2667 | 10.2667 | 10.2667 | 10.2667 | 10.2667 | 10.2667 | 10.2667 | 10.2667 | 6.6 | 10.2667 | 10.2667 | 10.2667 | 6.6 | 5.5 | 6.6 | 6.6 | 6.6 | 6.6 | 6.6 | 10.2667 | 6.6 | 6.6 | 10.2667 | 6.6 | 10.2667 | 509.301
19:02 | 10.2667 | 10.2667 | 10.2667 | 6.6 | 10.2667 | 10.2667 | 6.6 | 8.0667 | 6.6 | 10.2667 | 10.2667 | 10.2667 | 10.2667 | 6.6 | 6.6 | 10.2667 | 5.5 | 10.2667 | 10.2667 | 6.6 | 10.2667 | 6.6 | 10.2667 | 6.6 | 5.5 | 10.2667 | 10.2667 | 6.6 | 10.2667 | 10.2667 | 10.2667 | 10.2667 | 10.2667 | 10.2667 | 10.2667 | 10.2667 | 10.2667 | 10.2667 | 10.2667 | 10.2667 | 10.2667 | 6.6 | 10.2667 | 10.2667 | 10.2667 | 6.6 | 5.5 | 6.6 | 6.6 | 6.6 | 6.6 | 6.6 | 10.2667 | 6.6 | 6.6 | 10.2667 | 6.6 | 10.2667 | 509.301
19:03 | 10.2667 | 10.2667 | 10.2667 | 6.6 | 10.2667 | 10.2667 | 6.6 | 8.0667 | 6.6 | 10.2667 | 10.2667 | 10.2667 | 10.2667 | 6.6 | 6.6 | 10.2667 | 5.5 | 10.2667 | 10.2667 | 6.6 | 10.2667 | 6.6 | 10.2667 | 6.6 | 5.5 | 10.2667 | 10.2667 | 6.6 | 10.2667 | 10.2667 | 10.2667 | 10.2667 | 10.2667 | 10.2667 | 10.2667 | 10.2667 | 10.2667 | 10.2667 | 10.2667 | 10.2667 | 10.2667 | 6.6 | 10.2667 | 10.2667 | 10.2667 | 6.6 | 5.5 | 6.6 | 6.6 | 6.6 | 6.6 | 6.6 | 10.2667 | 6.6 | 6.6 | 10.2667 | 6.6 | 10.2667 | 509.301
19:04 | 10.2667 | 10.2667 | 10.2667 | 6.6 | 10.2667 | 10.2667 | 6.6 | 8.0667 | 6.6 | 10.2667 | 10.2667 | 10.2667 | 10.2667 | 6.6 | 6.6 | 10.2667 | 5.5 | 10.2667 | 10.2667 | 6.6 | 10.2667 | 6.6 | 10.2667 | 6.6 | 5.5 | 10.2667 | 10.2667 | 6.6 | 10.2667 | 10.2667 | 10.2667 | 10.2667 | 10.2667 | 10.2667 | 10.2667 | 10.2667 | 10.2667 | 10.2667 | 10.2667 | 10.2667 | 10.2667 | 6.6 | 10.2667 | 10.2667 | 10.2667 | 6.6 | 5.5 | 6.6 | 6.6 | 6.6 | 6.6 | 6.6 | 10.2667 | 6.6 | 6.6 | 10.2667 | 6.6 | 10.2667 | 509.301
19:05 | 10.2667 | 10.2667 | 10.2667 | 6.6 | 10.2667 | 10.2667 | 6.6 | 8.0667 | 6.6 | 10.2667 | 10.2667 | 10.2667 | 10.2667 | 6.6 | 6.6 | 10.2667 | 5.5 | 10.2667 | 10.2667 | 6.6 | 10.2667 | 6.6 | 10.2667 | 6.6 | 5.5 | 10.2667 | 10.2667 | 6.6 | 10.2667 | 10.2667 | 10.2667 | 10.2667 | 10.2667 | 10.2667 | 10.2667 | 10.2667 | 10.2667 | 10.2667 | 10.2667 | 10.2667 | 10.2667 | 6.6 | 10.2667 | 10.2667 | 10.2667 | 6.6 | 5.5 | 6.6 | 6.6 | 6.6 | 6.6 | 6.6 | 10.2667 | 6.6 | 6.6 | 10.2667 | 6.6 | 10.2667 | 509.301
19:06 | 10.2667 | 10.2667 | 10.2667 | 6.6 | 10.2667 | 10.2667 | 6.6 | 8.0667 | 6.6 | 10.2667 | 10.2667 | 10.2667 | 10.2667 | 6.6 | 6.6 | 10.2667 | 5.5 | 10.2667 | 10.2667 | 6.6 | 10.2667 | 6.6 | 10.2667 | 6.6 | 5.5 | 10.2667 | 10.2667 | 6.6 | 10.2667 | 10.2667 | 10.2667 | 10.2667 | 10.2667 | 10.2667 | 10.2667 | 10.2667 | 10.2667 | 10.2667 | 10.2667 | 10.2667 | 10.2667 | 6.6 | 10.2667 | 10.2667 | 10.2667 | 6.6 | 5.5 | 6.6 | 6.6 | 6.6 | 6.6 | 6.6 | 10.2667 | 6.6 | 6.6 | 10.2667 | 6.6 | 10.2667 | 509.301
19:07 | 10.2667 | 10.2667 | 10.2667 | 6.6 | 10.2667 | 10.2667 | 6.6 | 8.0667 | 6.6 | 10.2667 | 10.2667 | 10.2667 | 10.2667 | 6.6 | 6.6 | 10.2667 | 5.5 | 10.2667 | 10.2667 | 6.6 | 10.2667 | 6.6 | 10.2667 | 6.6 | 5.5 | 10.2667 | 10.2667 | 6.6 | 10.2667 | 10.2667 | 10.2667 | 10.2667 | 10.2667 | 10.2667 | 10.2667 | 10.2667 | 10.2667 | 10.2667 | 10.2667 | 10.2667 | 10.2667 | 6.6 | 10.2667 | 10.2667 | 10.2667 | 6.6 | 5.5 | 6.6 | 6.6 | 6.6 | 6.6 | 6.6 | 10.2667 | 6.6 | 6.6 | 10.2667 | 6.6 | 10.2667 | 509.301
19:08 | 10.2667 | 10.2667 | 10.2667 | 6.6 | 10.2667 | 10.2667 | 6.6 | 8.0667 | 6.6 | 10.2667 | 10.2667 | 10.2667 | 10.2667 | 6.6 | 6.6 | 10.2667 | 5.5 | 10.2667 | 10.2667 | 6.6 | 10.2667 | 6.6 | 10.2667 | 6.6 | 5.5 | 10.2667 | 10.2667 | 6.6 | 10.2667 | 10.2667 | 10.2667 | 10.2667 | 10.2667 | 10.2667 | 10.2667 | 10.2667 | 10.2667 | 10.2667 | 10.2667 | 10.2667 | 10.2667 | 6.6 | 10.2667 | 10.2667 | 10.2667 | 6.6 | 5.5 | 6.6 | 6.6 | 6.6 | 6.6 | 6.6 | 10.2667 | 6.6 | 6.6 | 10.2667 | 6.6 | 10.2667 | 509.301
19:09 | 10.2667 | 10.2667 | 10.2667 | 6.6 | 10.2667 | 10.2667 | 6.6 | 8.0667 | 6.6 | 10.2667 | 10.2667 | 10.2667 | 10.2667 | 6.6 | 6.6 | 10.2667 | 5.5 | 10.2667 | 10.2667 | 6.6 | 10.2667 | 6.6 | 10.2667 | 6.6 | 5.5 | 10.2667 | 10.2667 | 6.6 | 10.2667 | 10.2667 | 10.2667 | 10.2667 | 10.2667 | 10.2667 | 10.2667 | 10.2667 | 10.2667 | 10.2667 | 10.2667 | 10.2667 | 10.2667 | 6.6 | 10.2667 | 10.2667 | 10.2667 | 6.6 | 5.5 | 6.6 | 6.6 | 6.6 | 6.6 | 6.6 | 10.2667 | 6.6 | 6.6 | 10.2667 | 6.6 | 10.2667 | 509.301
19:10 | 10.2667 | 10.2667 | 10.2667 | 6.6 | 10.2667 | 10.2667 | 6.6 | 8.0667 | 6.6 | 10.2667 | 10.2667 | 10.2667 | 10.2667 | 6.6 | 6.6 | 10.2667 | 5.5 | 10.2667 | 10.2667 | 6.6 | 10.2667 | 6.6 | 10.2667 | 6.6 | 5.5 | 10.2667 | 10.2667 | 6.6 | 10.2667 | 10.2667 | 10.2667 | 10.2667 | 10.2667 | 10.2667 | 10.2667 | 10.2667 | 10.2667 | 10.2667 | 10.2667 | 10.2667 | 10.2667 | 6.6 | 10.2667 | 10.2667 | 10.2667 | 6.6 | 5.5 | 6.6 | 6.6 | 6.6 | 6.6 | 6.6 | 10.2667 | 6.6 | 6.6 | 10.2667 | 6.6 | 10.2667 | 509.301
19:11 | 10.2667 | 10.2667 | 10.2667 | 6.6 | 10.2667 | 10.2667 | 6.6 | 8.0667 | 6.6 | 10.2667 | 10.2667 | 10.2667 | 10.2667 | 6.6 | 6.6 | 10.2667 | 5.5 | 10.2667 | 10.2667 | 6.6 | 10.2667 | 6.6 | 10.2667 | 6.6 | 5.5 | 10.2667 | 10.2667 | 6.6 | 10.2667 | 10.2667 | 10.2667 | 10.2667 | 10.2667 | 10.2667 | 10.2667 | 10.2667 | 10.2667 | 10.2667 | 10.2667 | 10.2667 | 10.2667 | 6.6 | 10.2667 | 10.2667 | 10.2667 | 6.6 | 5.5 | 6.6 | 6.6 | 6.6 | 6.6 | 6.6 | 10.2667 | 6.6 | 6.6 | 10.2667 | 6.6 | 10.2667 | 509.301
19:12 | 10.2667 | 10.2667 | 10.2667 | 6.6 | 10.2667 | 10.2667 | 6.6 | 8.0667 | 6.6 | 10.2667 | 10.2667 | 10.2667 | 10.2667 | 6.6 | 6.6 | 10.2667 | 5.5 | 10.2667 | 10.2667 | 6.6 | 10.2667 | 6.6 | 10.2667 | 6.6 | 5.5 | 10.2667 | 10.2667 | 6.6 | 10.2667 | 10.2667 | 10.2667 | 10.2667 | 10.2667 | 10.2667 | 10.2667 | 10.2667 | 10.2667 | 10.2667 | 10.2667 | 10.2667 | 10.2667 | 6.6 | 10.2667 | 10.2667 | 10.2667 | 6.6 | 5.5 | 6.6 | 6.6 | 6.6 | 6.6 | 6.6 | 10.2667 | 6.6 | 6.6 | 10.2667 | 6.6 | 10.2667 | 509.301
19:13 | 10.2667 | 10.2667 | 10.2667 | 6.6 | 10.2667 | 10.2667 | 6.6 | 8.0667 | 6.6 | 10.2667 | 10.2667 | 10.2667 | 10.2667 | 6.6 | 6.6 | 10.2667 | 5.5 | 10.2667 | 10.2667 | 6.6 | 10.2667 | 6.6 | 10.2667 | 6.6 | 5.5 | 10.2667 | 10.2667 | 6.6 | 10.2667 | 10.2667 | 10.2667 | 10.2667 | 10.2667 | 10.2667 | 10.2667 | 10.2667 | 10.2667 | 10.2667 | 10.2667 | 10.2667 | 10.2667 | 6.6 | 10.2667 | 10.2667 | 10.2667 | 6.6 | 5.5 | 6.6 | 6.6 | 6.6 | 6.6 | 6.6 | 10.2667 | 6.6 | 6.6 | 10.2667 | 6.6 | 10.2667 | 509.301
19:14 | 10.2667 | 10.2667 | 10.2667 | 6.6 | 10.2667 | 10.2667 | 6.6 | 8.0667 | 6.6 | 10.2667 | 10.2667 | 10.2667 | 10.2667 | 6.6 | 6.6 | 10.2667 | 5.5 | 10.2667 | 10.2667 | 6.6 | 10.2667 | 6.6 | 10.2667 | 6.6 | 5.5 | 10.2667 | 10.2667 | 6.6 | 10.2667 | 10.2667 | 10.2667 | 10.2667 | 10.2667 | 10.2667 | 10.2667 | 10.2667 | 10.2667 | 10.2667 | 10.2667 | 10.2667 | 10.2667 | 6.6 | 10.2667 | 10.2667 | 10.2667 | 6.6 | 5.5 | 6.6 | 6.6 | 6.6 | 6.6 | 6.6 | 10.2667 | 6.6 | 6.6 | 10.2667 | 6.6 | 10.2667 | 509.301
19:15 | 10.2667 | 10.2667 | 10.2667 | 6.6 | 10.2667 | 10.2667 | 6.6 | 8.0667 | 6.6 | 10.2667 | 10.2667 | 10.2667 | 10.2667 | 6.6 | 6.6 | 10.2667 | 5.5 | 10.2667 | 10.2667 | 6.6 | 10.2667 | 6.6 | 10.2667 | 6.6 | 5.5 | 10.2667 | 10.2667 | 6.6 | 10.2667 | 10.2667 | 10.2667 | 10.2667 | 10.2667 | 10.2667 | 10.2667 | 10.2667 | 10.2667 | 10.2667 | 10.2667 | 10.2667 | 10.2667 | 6.6 | 10.2667 | 10.2667 | 10.2667 | 6.6 | 5.5 | 6.6 | 6.6 | 6.6 | 6.6 | 6.6 | 10.2667 | 6.6 | 6.6 | 10.2667 | 6.6 | 10.2667 | 509.301
19:16 | 10.2667 | 10.2667 | 10.2667 | 6.6 | 10.2667 | 10.2667 | 6.6 | 8.0667 | 6.6 | 10.2667 | 10.2667 | 10.2667 | 10.2667 | 6.6 | 6.6 | 10.2667 | 5.5 | 10.2667 | 10.2667 | 6.6 | 10.2667 | 6.6 | 10.2667 | 6.6 | 5.5 | 10.2667 | 10.2667 | 6.6 | 10.2667 | 10.2667 | 10.2667 | 10.2667 | 10.2667 | 10.2667 | 10.2667 | 10.2667 | 10.2667 | 10.2667 | 10.2667 | 10.2667 | 10.2667 | 6.6 | 10.2667 | 10.2667 | 10.2667 | 6.6 | 5.5 | 6.6 | 6.6 | 6.6 | 6.6 | 6.6 | 10.2667 | 6.6 | 6.6 | 10.2667 | 6.6 | 10.2667 | 509.301
19:17 | 10.2667 | 10.2667 | 10.2667 | 6.6 | 10.2667 | 10.2667 | 6.6 | 8.0667 | 6.6 | 10.2667 | 10.2667 | 10.2667 | 10.2667 | 6.6 | 6.6 | 10.2667 | 5.5 | 10.2667 | 10.2667 | 6.6 | 10.2667 | 6.6 | 10.2667 | 6.6 | 5.5 | 10.2667 | 10.2667 | 6.6 | 10.2667 | 10.2667 | 10.2667 | 10.2667 | 10.2667 | 10.2667 | 10.2667 | 10.2667 | 10.2667 | 10.2667 | 10.2667 | 10.2667 | 10.2667 | 6.6 | 10.2667 | 10.2667 | 10.2667 | 6.6 | 5.5 | 6.6 | 6.6 | 6.6 | 6.6 | 6.6 | 10.2667 | 6.6 | 6.6 | 10.2667 | 6.6 | 10.2667 | 509.301
19:18 | 10.2667 | 10.2667 | 10.2667 | 6.6 | 10.2667 | 10.2667 | 6.6 | 8.0667 | 6.6 | 10.2667 | 10.2667 | 10.2667 | 10.2667 | 6.6 | 6.6 | 10.2667 | 5.5 | 10.2667 | 10.2667 | 6.6 | 10.2667 | 6.6 | 10.2667 | 6.6 | 5.5 | 10.2667 | 10.2667 | 6.6 | 10.2667 | 10.2667 | 10.2667 | 10.2667 | 10.2667 | 10.2667 | 10.2667 | 10.2667 | 10.2667 | 10.2667 | 10.2667 | 10.2667 | 10.2667 | 6.6 | 10.2667 | 10.2667 | 10.2667 | 6.6 | 5.5 | 6.6 | 6.6 | 6.6 | 6.6 | 6.6 | 10.2667 | 6.6 | 6.6 | 10.2667 | 6.6 | 10.2667 | 509.301
19:19 | 10.2667 | 10.2667 | 10.2667 | 6.6 | 10.2667 | 10.2667 | 6.6 | 8.0667 | 6.6 | 10.2667 | 10.2667 | 10.2667 | 10.2667 | 6.6 | 6.6 | 10.2667 | 5.5 | 10.2667 | 10.2667 | 6.6 | 10.2667 | 6.6 | 10.2667 | 6.6 | 5.5 | 10.2667 | 10.2667 | 6.6 | 10.2667 | 10.2667 | 10.2667 | 10.2667 | 10.2667 | 10.2667 | 10.2667 | 10.2667 | 10.2667 | 10.2667 | 10.2667 | 10.2667 | 10.2667 | 6.6 | 10.2667 | 10.2667 | 10.2667 | 6.6 | 5.5 | 6.6 | 6.6 | 6.6 | 6.6 | 6.6 | 10.2667 | 6.6 | 6.6 | 10.2667 | 6.6 | 10.2667 | 509.301
19:20 | 10.2667 | 10.2667 | 10.2667 | 6.6 | 10.2667 | 10.2667 | 6.6 | 8.0667 | 6.6 | 10.2667 | 10.2667 | 10.2667 | 10.2667 | 6.6 | 6.6 | 10.2667 | 5.5 | 10.2667 | 10.2667 | 6.6 | 10.2667 | 6.6 | 10.2667 | 6.6 | 5.5 | 10.2667 | 10.2667 | 6.6 | 10.2667 | 10.2667 | 10.2667 | 10.2667 | 10.2667 | 10.2667 | 10.2667 | 10.2667 | 10.2667 | 10.2667 | 10.2667 | 10.2667 | 10.2667 | 6.6 | 10.2667 | 10.2667 | 10.2667 | 6.6 | 5.5 | 6.6 | 6.6 | 6.6 | 6.6 | 6.6 | 10.2667 | 6.6 | 6.6 | 10.2667 | 6.6 | 10.2667 | 509.301
19:21 | 0 | 0 | 0 | 0 | 0 | 0 | 0 | 0 | 0 | 0 | 0 | 0 | 0 | 0 | 0 | 0 | 0 | 0 | 0 | 0 | 0 | 0 | 0 | 0 | 0 | 0 | 0 | 0 | 0 | 0 | 0 | 0 | 0 | 0 | 0 | 0 | 0 | 0 | 0 | 0 | 0 | 0 | 0 | 0 | 0 | 0 | 0 | 0 | 0 | 0 | 0 | 0 | 0 | 0 | 0 | 0 | 0 | 0 | 0
19:22 | 0 | 0 | 0 | 0 | 0 | 0 | 0 | 0 | 0 | 0 | 0 | 0 | 0 | 0 | 0 | 0 | 0 | 0 | 0 | 0 | 0 | 0 | 0 | 0 | 0 | 0 | 0 | 0 | 0 | 0 | 0 | 0 | 0 | 0 | 0 | 0 | 0 | 0 | 0 | 0 | 0 | 0 | 0 | 0 | 0 | 0 | 0 | 0 | 0 | 0 | 0 | 0 | 0 | 0 | 0 | 0 | 0 | 0 | 0
19:23 | 0 | 0 | 0 | 0 | 0 | 0 | 0 | 0 | 0 | 0 | 0 | 0 | 0 | 0 | 0 | 0 | 0 | 0 | 0 | 0 | 0 | 0 | 0 | 0 | 0 | 0 | 0 | 0 | 0 | 0 | 0 | 0 | 0 | 0 | 0 | 0 | 0 | 0 | 0 | 0 | 0 | 0 | 0 | 0 | 0 | 0 | 0 | 0 | 0 | 0 | 0 | 0 | 0 | 0 | 0 | 0 | 0 | 0 | 0
19:24 | 0 | 0 | 0 | 0 | 0 | 0 | 0 | 0 | 0 | 0 | 0 | 0 | 0 | 0 | 0 | 0 | 0 | 0 | 0 | 0 | 0 | 0 | 0 | 0 | 0 | 0 | 0 | 0 | 0 | 0 | 0 | 0 | 0 | 0 | 0 | 0 | 0 | 0 | 0 | 0 | 0 | 0 | 0 | 0 | 0 | 0 | 0 | 0 | 0 | 0 | 0 | 0 | 0 | 0 | 0 | 0 | 0 | 0 | 0
19:25 | 0 | 0 | 0 | 0 | 0 | 0 | 0 | 0 | 0 | 0 | 0 | 0 | 0 | 0 | 0 | 0 | 0 | 0 | 0 | 0 | 0 | 0 | 0 | 0 | 0 | 0 | 0 | 0 | 0 | 0 | 0 | 0 | 0 | 0 | 0 | 0 | 0 | 0 | 0 | 0 | 0 | 0 | 0 | 0 | 0 | 0 | 0 | 0 | 0 | 0 | 0 | 0 | 0 | 0 | 0 | 0 | 0 | 0 | 0
19:26 | 0 | 0 | 0 | 0 | 0 | 0 | 0 | 0 | 0 | 0 | 0 | 0 | 0 | 0 | 0 | 0 | 0 | 0 | 0 | 0 | 0 | 0 | 0 | 0 | 0 | 0 | 0 | 0 | 0 | 0 | 0 | 0 | 0 | 0 | 0 | 0 | 0 | 0 | 0 | 0 | 0 | 0 | 0 | 0 | 0 | 0 | 0 | 0 | 0 | 0 | 0 | 0 | 0 | 0 | 0 | 0 | 0 | 0 | 0
19:27 | 0 | 0 | 0 | 0 | 0 | 0 | 0 | 0 | 0 | 0 | 0 | 0 | 0 | 0 | 0 | 0 | 0 | 0 | 0 | 0 | 0 | 0 | 0 | 0 | 0 | 0 | 0 | 0 | 0 | 0 | 0 | 0 | 0 | 0 | 0 | 0 | 0 | 0 | 0 | 0 | 0 | 0 | 0 | 0 | 0 | 0 | 0 | 0 | 0 | 0 | 0 | 0 | 0 | 0 | 0 | 0 | 0 | 0 | 0
19:28 | 0 | 0 | 0 | 0 | 0 | 0 | 0 | 0 | 0 | 0 | 0 | 0 | 0 | 0 | 0 | 0 | 0 | 0 | 0 | 0 | 0 | 0 | 0 | 0 | 0 | 0 | 0 | 0 | 0 | 0 | 0 | 0 | 0 | 0 | 0 | 0 | 0 | 0 | 0 | 0 | 0 | 0 | 0 | 0 | 0 | 0 | 0 | 0 | 0 | 0 | 0 | 0 | 0 | 0 | 0 | 0 | 0 | 0 | 0
19:29 | 0 | 0 | 0 | 0 | 0 | 0 | 0 | 0 | 0 | 0 | 0 | 0 | 0 | 0 | 0 | 0 | 0 | 0 | 0 | 0 | 0 | 0 | 0 | 0 | 0 | 0 | 0 | 0 | 0 | 0 | 0 | 0 | 0 | 0 | 0 | 0 | 0 | 0 | 0 | 0 | 0 | 0 | 0 | 0 | 0 | 0 | 0 | 0 | 0 | 0 | 0 | 0 | 0 | 0 | 0 | 0 | 0 | 0 | 0
19:30 | 0 | 0 | 0 | 0 | 0 | 0 | 0 | 0 | 0 | 0 | 0 | 0 | 0 | 0 | 0 | 0 | 0 | 0 | 0 | 0 | 0 | 0 | 0 | 0 | 0 | 0 | 0 | 0 | 0 | 0 | 0 | 0 | 0 | 0 | 0 | 0 | 0 | 0 | 0 | 0 | 0 | 0 | 0 | 0 | 0 | 0 | 0 | 0 | 0 | 0 | 0 | 0 | 0 | 0 | 0 | 0 | 0 | 0 | 0
19:31 | 0 | 0 | 0 | 0 | 0 | 0 | 0 | 0 | 0 | 0 | 0 | 0 | 0 | 0 | 0 | 0 | 0 | 0 | 0 | 0 | 0 | 0 | 0 | 0 | 0 | 0 | 0 | 0 | 0 | 0 | 0 | 0 | 0 | 0 | 0 | 0 | 0 | 0 | 0 | 0 | 0 | 0 | 0 | 0 | 0 | 0 | 0 | 0 | 0 | 0 | 0 | 0 | 0 | 0 | 0 | 0 | 0 | 0 | 0
19:32 | 0 | 0 | 0 | 0 | 0 | 0 | 0 | 0 | 0 | 0 | 0 | 0 | 0 | 0 | 0 | 0 | 0 | 0 | 0 | 0 | 0 | 0 | 0 | 0 | 0 | 0 | 0 | 0 | 0 | 0 | 0 | 0 | 0 | 0 | 0 | 0 | 0 | 0 | 0 | 0 | 0 | 0 | 0 | 0 | 0 | 0 | 0 | 0 | 0 | 0 | 0 | 0 | 0 | 0 | 0 | 0 | 0 | 0 | 0
19:33 | 0 | 0 | 0 | 0 | 0 | 0 | 0 | 0 | 0 | 0 | 0 | 0 | 0 | 0 | 0 | 0 | 0 | 0 | 0 | 0 | 0 | 0 | 0 | 0 | 0 | 0 | 0 | 0 | 0 | 0 | 0 | 0 | 0 | 0 | 0 | 0 | 0 | 0 | 0 | 0 | 0 | 0 | 0 | 0 | 0 | 0 | 0 | 0 | 0 | 0 | 0 | 0 | 0 | 0 | 0 | 0 | 0 | 0 | 0
19:34 | 0 | 0 | 0 | 0 | 0 | 0 | 0 | 0 | 0 | 0 | 0 | 0 | 0 | 0 | 0 | 0 | 0 | 0 | 0 | 0 | 0 | 0 | 0 | 0 | 0 | 0 | 0 | 0 | 0 | 0 | 0 | 0 | 0 | 0 | 0 | 0 | 0 | 0 | 0 | 0 | 0 | 0 | 0 | 0 | 0 | 0 | 0 | 0 | 0 | 0 | 0 | 0 | 0 | 0 | 0 | 0 | 0 | 0 | 0
19:35 | 0 | 0 | 0 | 0 | 0 | 0 | 0 | 0 | 0 | 0 | 0 | 0 | 0 | 0 | 0 | 0 | 0 | 0 | 0 | 0 | 0 | 0 | 0 | 0 | 0 | 0 | 0 | 0 | 0 | 0 | 0 | 0 | 0 | 0 | 0 | 0 | 0 | 0 | 0 | 0 | 0 | 0 | 0 | 0 | 0 | 0 | 0 | 0 | 0 | 0 | 0 | 0 | 0 | 0 | 0 | 0 | 0 | 0 | 0
19:36 | 0 | 0 | 0 | 0 | 0 | 0 | 0 | 0 | 0 | 0 | 0 | 0 | 0 | 0 | 0 | 0 | 0 | 0 | 0 | 0 | 0 | 0 | 0 | 0 | 0 | 0 | 0 | 0 | 0 | 0 | 0 | 0 | 0 | 0 | 0 | 0 | 0 | 0 | 0 | 0 | 0 | 0 | 0 | 0 | 0 | 0 | 0 | 0 | 0 | 0 | 0 | 0 | 0 | 0 | 0 | 0 | 0 | 0 | 0
19:37 | 0 | 0 | 0 | 0 | 0 | 0 | 0 | 0 | 0 | 0 | 0 | 0 | 0 | 0 | 0 | 0 | 0 | 0 | 0 | 0 | 0 | 0 | 0 | 0 | 0 | 0 | 0 | 0 | 0 | 0 | 0 | 0 | 0 | 0 | 0 | 0 | 0 | 0 | 0 | 0 | 0 | 0 | 0 | 0 | 0 | 0 | 0 | 0 | 0 | 0 | 0 | 0 | 0 | 0 | 0 | 0 | 0 | 0 | 0
19:38 | 0 | 0 | 0 | 0 | 0 | 0 | 0 | 0 | 0 | 0 | 0 | 0 | 0 | 0 | 0 | 0 | 0 | 0 | 0 | 0 | 0 | 0 | 0 | 0 | 0 | 0 | 0 | 0 | 0 | 0 | 0 | 0 | 0 | 0 | 0 | 0 | 0 | 0 | 0 | 0 | 0 | 0 | 0 | 0 | 0 | 0 | 0 | 0 | 0 | 0 | 0 | 0 | 0 | 0 | 0 | 0 | 0 | 0 | 0
19:39 | 0 | 0 | 0 | 0 | 0 | 0 | 0 | 0 | 0 | 0 | 0 | 0 | 0 | 0 | 0 | 0 | 0 | 0 | 0 | 0 | 0 | 0 | 0 | 0 | 0 | 0 | 0 | 0 | 0 | 0 | 0 | 0 | 0 | 0 | 0 | 0 | 0 | 0 | 0 | 0 | 0 | 0 | 0 | 0 | 0 | 0 | 0 | 0 | 0 | 0 | 0 | 0 | 0 | 0 | 0 | 0 | 0 | 0 | 0
19:40 | 0 | 0 | 0 | 0 | 0 | 0 | 0 | 0 | 0 | 0 | 0 | 0 | 0 | 0 | 0 | 0 | 0 | 0 | 0 | 0 | 0 | 0 | 0 | 0 | 0 | 0 | 0 | 0 | 0 | 0 | 0 | 0 | 0 | 0 | 0 | 0 | 0 | 0 | 0 | 0 | 0 | 0 | 0 | 0 | 0 | 0 | 0 | 0 | 0 | 0 | 0 | 0 | 0 | 0 | 0 | 0 | 0 | 0 | 0
19:41 | 0 | 0 | 0 | 0 | 0 | 0 | 0 | 0 | 0 | 0 | 0 | 0 | 0 | 0 | 0 | 0 | 0 | 0 | 0 | 0 | 0 | 0 | 0 | 0 | 0 | 0 | 0 | 0 | 0 | 0 | 0 | 0 | 0 | 0 | 0 | 0 | 0 | 0 | 0 | 0 | 0 | 0 | 0 | 0 | 0 | 0 | 0 | 0 | 0 | 0 | 0 | 0 | 0 | 0 | 0 | 0 | 0 | 0 | 0
19:42 | 0 | 0 | 0 | 0 | 0 | 0 | 0 | 0 | 0 | 0 | 0 | 0 | 0 | 0 | 0 | 0 | 0 | 0 | 0 | 0 | 0 | 0 | 0 | 0 | 0 | 0 | 0 | 0 | 0 | 0 | 0 | 0 | 0 | 0 | 0 | 0 | 0 | 0 | 0 | 0 | 0 | 0 | 0 | 0 | 0 | 0 | 0 | 0 | 0 | 0 | 0 | 0 | 0 | 0 | 0 | 0 | 0 | 0 | 0
19:43 | 0 | 0 | 0 | 0 | 0 | 0 | 0 | 0 | 0 | 0 | 0 | 0 | 0 | 0 | 0 | 0 | 0 | 0 | 0 | 0 | 0 | 0 | 0 | 0 | 0 | 0 | 0 | 0 | 0 | 0 | 0 | 0 | 0 | 0 | 0 | 0 | 0 | 0 | 0 | 0 | 0 | 0 | 0 | 0 | 0 | 0 | 0 | 0 | 0 | 0 | 0 | 0 | 0 | 0 | 0 | 0 | 0 | 0 | 0
19:44 | 0 | 0 | 0 | 0 | 0 | 0 | 0 | 0 | 0 | 0 | 0 | 0 | 0 | 0 | 0 | 0 | 0 | 0 | 0 | 0 | 0 | 0 | 0 | 0 | 0 | 0 | 0 | 0 | 0 | 0 | 0 | 0 | 0 | 0 | 0 | 0 | 0 | 0 | 0 | 0 | 0 | 0 | 0 | 0 | 0 | 0 | 0 | 0 | 0 | 0 | 0 | 0 | 0 | 0 | 0 | 0 | 0 | 0 | 0
19:45 | 0 | 0 | 0 | 0 | 0 | 0 | 0 | 0 | 0 | 0 | 0 | 0 | 0 | 0 | 0 | 0 | 0 | 0 | 0 | 0 | 0 | 0 | 0 | 0 | 0 | 0 | 0 | 0 | 0 | 0 | 0 | 0 | 0 | 0 | 0 | 0 | 0 | 0 | 0 | 0 | 0 | 0 | 0 | 0 | 0 | 0 | 0 | 0 | 0 | 0 | 0 | 0 | 0 | 0 | 0 | 0 | 0 | 0 | 0
19:46 | 0 | 0 | 0 | 0 | 0 | 0 | 0 | 0 | 0 | 0 | 0 | 0 | 0 | 0 | 0 | 0 | 0 | 0 | 0 | 0 | 0 | 0 | 0 | 0 | 0 | 0 | 0 | 0 | 0 | 0 | 0 | 0 | 0 | 0 | 0 | 0 | 0 | 0 | 0 | 0 | 0 | 0 | 0 | 0 | 0 | 0 | 0 | 0 | 0 | 0 | 0 | 0 | 0 | 0 | 0 | 0 | 0 | 0 | 0
19:47 | 0 | 0 | 0 | 0 | 0 | 0 | 0 | 0 | 0 | 0 | 0 | 0 | 0 | 0 | 0 | 0 | 0 | 0 | 0 | 0 | 0 | 0 | 0 | 0 | 0 | 0 | 0 | 0 | 0 | 0 | 0 | 0 | 0 | 0 | 0 | 0 | 0 | 0 | 0 | 0 | 0 | 0 | 0 | 0 | 0 | 0 | 0 | 0 | 0 | 0 | 0 | 0 | 0 | 0 | 0 | 0 | 0 | 0 | 0
19:48 | 0 | 0 | 0 | 0 | 0 | 0 | 0 | 0 | 0 | 0 | 0 | 0 | 0 | 0 | 0 | 0 | 0 | 0 | 0 | 0 | 0 | 0 | 0 | 0 | 0 | 0 | 0 | 0 | 0 | 0 | 0 | 0 | 0 | 0 | 0 | 0 | 0 | 0 | 0 | 0 | 0 | 0 | 0 | 0 | 0 | 0 | 0 | 0 | 0 | 0 | 0 | 0 | 0 | 0 | 0 | 0 | 0 | 0 | 0
19:49 | 0 | 0 | 0 | 0 | 0 | 0 | 0 | 0 | 0 | 0 | 0 | 0 | 0 | 0 | 0 | 0 | 0 | 0 | 0 | 0 | 0 | 0 | 0 | 0 | 0 | 0 | 0 | 0 | 0 | 0 | 0 | 0 | 0 | 0 | 0 | 0 | 0 | 0 | 0 | 0 | 0 | 0 | 0 | 0 | 0 | 0 | 0 | 0 | 0 | 0 | 0 | 0 | 0 | 0 | 0 | 0 | 0 | 0 | 0
19:50 | 0 | 0 | 0 | 0 | 0 | 0 | 0 | 0 | 0 | 0 | 0 | 0 | 0 | 0 | 0 | 0 | 0 | 0 | 0 | 0 | 0 | 0 | 0 | 0 | 0 | 0 | 0 | 0 | 0 | 0 | 0 | 0 | 0 | 0 | 0 | 0 | 0 | 0 | 0 | 0 | 0 | 0 | 0 | 0 | 0 | 0 | 0 | 0 | 0 | 0 | 0 | 0 | 0 | 0 | 0 | 0 | 0 | 0 | 0
19:51 | 0 | 0 | 0 | 0 | 0 | 0 | 0 | 0 | 0 | 0 | 0 | 0 | 0 | 0 | 0 | 0 | 0 | 0 | 0 | 0 | 0 | 0 | 0 | 0 | 0 | 0 | 0 | 0 | 0 | 0 | 0 | 0 | 0 | 0 | 0 | 0 | 0 | 0 | 0 | 0 | 0 | 0 | 0 | 0 | 0 | 0 | 0 | 0 | 0 | 0 | 0 | 0 | 0 | 0 | 0 | 0 | 0 | 0 | 0
19:52 | 0 | 0 | 0 | 0 | 0 | 0 | 0 | 0 | 0 | 0 | 0 | 0 | 0 | 0 | 0 | 0 | 0 | 0 | 0 | 0 | 0 | 0 | 0 | 0 | 0 | 0 | 0 | 0 | 0 | 0 | 0 | 0 | 0 | 0 | 0 | 0 | 0 | 0 | 0 | 0 | 0 | 0 | 0 | 0 | 0 | 0 | 0 | 0 | 0 | 0 | 0 | 0 | 0 | 0 | 0 | 0 | 0 | 0 | 0
19:53 | 0 | 0 | 0 | 0 | 0 | 0 | 0 | 0 | 0 | 0 | 0 | 0 | 0 | 0 | 0 | 0 | 0 | 0 | 0 | 0 | 0 | 0 | 0 | 0 | 0 | 0 | 0 | 0 | 0 | 0 | 0 | 0 | 0 | 0 | 0 | 0 | 0 | 0 | 0 | 0 | 0 | 0 | 0 | 0 | 0 | 0 | 0 | 0 | 0 | 0 | 0 | 0 | 0 | 0 | 0 | 0 | 0 | 0 | 0
19:54 | 0 | 0 | 0 | 0 | 0 | 0 | 0 | 0 | 0 | 0 | 0 | 0 | 0 | 0 | 0 | 0 | 0 | 0 | 0 | 0 | 0 | 0 | 0 | 0 | 0 | 0 | 0 | 0 | 0 | 0 | 0 | 0 | 0 | 0 | 0 | 0 | 0 | 0 | 0 | 0 | 0 | 0 | 0 | 0 | 0 | 0 | 0 | 0 | 0 | 0 | 0 | 0 | 0 | 0 | 0 | 0 | 0 | 0 | 0
19:55 | 0 | 0 | 0 | 0 | 0 | 0 | 0 | 0 | 0 | 0 | 0 | 0 | 0 | 0 | 0 | 0 | 0 | 0 | 0 | 0 | 0 | 0 | 0 | 0 | 0 | 0 | 0 | 0 | 0 | 0 | 0 | 0 | 0 | 0 | 0 | 0 | 0 | 0 | 0 | 0 | 0 | 0 | 0 | 0 | 0 | 0 | 0 | 0 | 0 | 0 | 0 | 0 | 0 | 0 | 0 | 0 | 0 | 0 | 0
19:56 | 0 | 0 | 0 | 0 | 0 | 0 | 0 | 0 | 0 | 0 | 0 | 0 | 0 | 0 | 0 | 0 | 0 | 0 | 0 | 0 | 0 | 0 | 0 | 0 | 0 | 0 | 0 | 0 | 0 | 0 | 0 | 0 | 0 | 0 | 0 | 0 | 0 | 0 | 0 | 0 | 0 | 0 | 0 | 0 | 0 | 0 | 0 | 0 | 0 | 0 | 0 | 0 | 0 | 0 | 0 | 0 | 0 | 0 | 0
19:57 | 0 | 0 | 0 | 0 | 0 | 0 | 0 | 0 | 0 | 0 | 0 | 0 | 0 | 0 | 0 | 0 | 0 | 0 | 0 | 0 | 0 | 0 | 0 | 0 | 0 | 0 | 0 | 0 | 0 | 0 | 0 | 0 | 0 | 0 | 0 | 0 | 0 | 0 | 0 | 0 | 0 | 0 | 0 | 0 | 0 | 0 | 0 | 0 | 0 | 0 | 0 | 0 | 0 | 0 | 0 | 0 | 0 | 0 | 0
19:58 | 0 | 0 | 0 | 0 | 0 | 0 | 0 | 0 | 0 | 0 | 0 | 0 | 0 | 0 | 0 | 0 | 0 | 0 | 0 | 0 | 0 | 0 | 0 | 0 | 0 | 0 | 0 | 0 | 0 | 0 | 0 | 0 | 0 | 0 | 0 | 0 | 0 | 0 | 0 | 0 | 0 | 0 | 0 | 0 | 0 | 0 | 0 | 0 | 0 | 0 | 0 | 0 | 0 | 0 | 0 | 0 | 0 | 0 | 0
19:59 | 0 | 0 | 0 | 0 | 0 | 0 | 0 | 0 | 0 | 0 | 0 | 0 | 0 | 0 | 0 | 0 | 0 | 0 | 0 | 0 | 0 | 0 | 0 | 0 | 0 | 0 | 0 | 0 | 0 | 0 | 0 | 0 | 0 | 0 | 0 | 0 | 0 | 0 | 0 | 0 | 0 | 0 | 0 | 0 | 0 | 0 | 0 | 0 | 0 | 0 | 0 | 0 | 0 | 0 | 0 | 0 | 0 | 0 | 0
20:00 | 0 | 0 | 0 | 0 | 0 | 0 | 0 | 0 | 0 | 0 | 0 | 0 | 0 | 0 | 0 | 0 | 0 | 0 | 0 | 0 | 0 | 0 | 0 | 0 | 0 | 0 | 0 | 0 | 0 | 0 | 0 | 0 | 0 | 0 | 0 | 0 | 0 | 0 | 0 | 0 | 0 | 0 | 0 | 0 | 0 | 0 | 0 | 0 | 0 | 0 | 0 | 0 | 0 | 0 | 0 | 0 | 0 | 0 | 0
20:01 | 0 | 0 | 0 | 0 | 0 | 0 | 0 | 0 | 0 | 0 | 0 | 0 | 0 | 0 | 0 | 0 | 0 | 0 | 0 | 0 | 0 | 0 | 0 | 0 | 0 | 0 | 0 | 0 | 0 | 0 | 0 | 0 | 0 | 0 | 0 | 0 | 0 | 0 | 0 | 0 | 0 | 0 | 0 | 0 | 0 | 0 | 0 | 0 | 0 | 0 | 0 | 0 | 0 | 0 | 0 | 0 | 0 | 0 | 0
20:02 | 0 | 0 | 0 | 0 | 0 | 0 | 0 | 0 | 0 | 0 | 0 | 0 | 0 | 0 | 0 | 0 | 0 | 0 | 0 | 0 | 0 | 0 | 0 | 0 | 0 | 0 | 0 | 0 | 0 | 0 | 0 | 0 | 0 | 0 | 0 | 0 | 0 | 0 | 0 | 0 | 0 | 0 | 0 | 0 | 0 | 0 | 0 | 0 | 0 | 0 | 0 | 0 | 0 | 0 | 0 | 0 | 0 | 0 | 0
20:03 | 0 | 0 | 0 | 0 | 0 | 0 | 0 | 0 | 0 | 0 | 0 | 0 | 0 | 0 | 0 | 0 | 0 | 0 | 0 | 0 | 0 | 0 | 0 | 0 | 0 | 0 | 0 | 0 | 0 | 0 | 0 | 0 | 0 | 0 | 0 | 0 | 0 | 0 | 0 | 0 | 0 | 0 | 0 | 0 | 0 | 0 | 0 | 0 | 0 | 0 | 0 | 0 | 0 | 0 | 0 | 0 | 0 | 0 | 0
20:04 | 0 | 0 | 0 | 0 | 0 | 0 | 0 | 0 | 0 | 0 | 0 | 0 | 0 | 0 | 0 | 0 | 0 | 0 | 0 | 0 | 0 | 0 | 0 | 0 | 0 | 0 | 0 | 0 | 0 | 0 | 0 | 0 | 0 | 0 | 0 | 0 | 0 | 0 | 0 | 0 | 0 | 0 | 0 | 0 | 0 | 0 | 0 | 0 | 0 | 0 | 0 | 0 | 0 | 0 | 0 | 0 | 0 | 0 | 0
20:05 | 0 | 0 | 0 | 0 | 0 | 0 | 0 | 0 | 0 | 0 | 0 | 0 | 0 | 0 | 0 | 0 | 0 | 0 | 0 | 0 | 0 | 0 | 0 | 0 | 0 | 0 | 0 | 0 | 0 | 0 | 0 | 0 | 0 | 0 | 0 | 0 | 0 | 0 | 0 | 0 | 0 | 0 | 0 | 0 | 0 | 0 | 0 | 0 | 0 | 0 | 0 | 0 | 0 | 0 | 0 | 0 | 0 | 0 | 0
20:06 | 0 | 0 | 0 | 0 | 0 | 0 | 0 | 0 | 0 | 0 | 0 | 0 | 0 | 0 | 0 | 0 | 0 | 0 | 0 | 0 | 0 | 0 | 0 | 0 | 0 | 0 | 0 | 0 | 0 | 0 | 0 | 0 | 0 | 0 | 0 | 0 | 0 | 0 | 0 | 0 | 0 | 0 | 0 | 0 | 0 | 0 | 0 | 0 | 0 | 0 | 0 | 0 | 0 | 0 | 0 | 0 | 0 | 0 | 0
20:07 | 0 | 0 | 0 | 0 | 0 | 0 | 0 | 0 | 0 | 0 | 0 | 0 | 0 | 0 | 0 | 0 | 0 | 0 | 0 | 0 | 0 | 0 | 0 | 0 | 0 | 0 | 0 | 0 | 0 | 0 | 0 | 0 | 0 | 0 | 0 | 0 | 0 | 0 | 0 | 0 | 0 | 0 | 0 | 0 | 0 | 0 | 0 | 0 | 0 | 0 | 0 | 0 | 0 | 0 | 0 | 0 | 0 | 0 | 0
20:08 | 0 | 0 | 0 | 0 | 0 | 0 | 0 | 0 | 0 | 0 | 0 | 0 | 0 | 0 | 0 | 0 | 0 | 0 | 0 | 0 | 0 | 0 | 0 | 0 | 0 | 0 | 0 | 0 | 0 | 0 | 0 | 0 | 0 | 0 | 0 | 0 | 0 | 0 | 0 | 0 | 0 | 0 | 0 | 0 | 0 | 0 | 0 | 0 | 0 | 0 | 0 | 0 | 0 | 0 | 0 | 0 | 0 | 0 | 0
20:09 | 0 | 0 | 0 | 0 | 0 | 0 | 0 | 0 | 0 | 0 | 0 | 0 | 0 | 0 | 0 | 0 | 0 | 0 | 0 | 0 | 0 | 0 | 0 | 0 | 0 | 0 | 0 | 0 | 0 | 0 | 0 | 0 | 0 | 0 | 0 | 0 | 0 | 0 | 0 | 0 | 0 | 0 | 0 | 0 | 0 | 0 | 0 | 0 | 0 | 0 | 0 | 0 | 0 | 0 | 0 | 0 | 0 | 0 | 0
20:10 | 0 | 0 | 0 | 0 | 0 | 0 | 0 | 0 | 0 | 0 | 0 | 0 | 0 | 0 | 0 | 0 | 0 | 0 | 0 | 0 | 0 | 0 | 0 | 0 | 0 | 0 | 0 | 0 | 0 | 0 | 0 | 0 | 0 | 0 | 0 | 0 | 0 | 0 | 0 | 0 | 0 | 0 | 0 | 0 | 0 | 0 | 0 | 0 | 0 | 0 | 0 | 0 | 0 | 0 | 0 | 0 | 0 | 0 | 0
20:11 | 0 | 0 | 0 | 0 | 0 | 0 | 0 | 0 | 0 | 0 | 0 | 0 | 0 | 0 | 0 | 0 | 0 | 0 | 0 | 0 | 0 | 0 | 0 | 0 | 0 | 0 | 0 | 0 | 0 | 0 | 0 | 0 | 0 | 0 | 0 | 0 | 0 | 0 | 0 | 0 | 0 | 0 | 0 | 0 | 0 | 0 | 0 | 0 | 0 | 0 | 0 | 0 | 0 | 0 | 0 | 0 | 0 | 0 | 0
20:12 | 0 | 0 | 0 | 0 | 0 | 0 | 0 | 0 | 0 | 0 | 0 | 0 | 0 | 0 | 0 | 0 | 0 | 0 | 0 | 0 | 0 | 0 | 0 | 0 | 0 | 0 | 0 | 0 | 0 | 0 | 0 | 0 | 0 | 0 | 0 | 0 | 0 | 0 | 0 | 0 | 0 | 0 | 0 | 0 | 0 | 0 | 0 | 0 | 0 | 0 | 0 | 0 | 0 | 0 | 0 | 0 | 0 | 0 | 0
20:13 | 0 | 0 | 0 | 0 | 0 | 0 | 0 | 0 | 0 | 0 | 0 | 0 | 0 | 0 | 0 | 0 | 0 | 0 | 0 | 0 | 0 | 0 | 0 | 0 | 0 | 0 | 0 | 0 | 0 | 0 | 0 | 0 | 0 | 0 | 0 | 0 | 0 | 0 | 0 | 0 | 0 | 0 | 0 | 0 | 0 | 0 | 0 | 0 | 0 | 0 | 0 | 0 | 0 | 0 | 0 | 0 | 0 | 0 | 0
20:14 | 0 | 0 | 0 | 0 | 0 | 0 | 0 | 0 | 0 | 0 | 0 | 0 | 0 | 0 | 0 | 0 | 0 | 0 | 0 | 0 | 0 | 0 | 0 | 0 | 0 | 0 | 0 | 0 | 0 | 0 | 0 | 0 | 0 | 0 | 0 | 0 | 0 | 0 | 0 | 0 | 0 | 0 | 0 | 0 | 0 | 0 | 0 | 0 | 0 | 0 | 0 | 0 | 0 | 0 | 0 | 0 | 0 | 0 | 0
20:15 | 0 | 0 | 0 | 0 | 0 | 0 | 0 | 0 | 0 | 0 | 0 | 0 | 0 | 0 | 0 | 0 | 0 | 0 | 0 | 0 | 0 | 0 | 0 | 0 | 0 | 0 | 0 | 0 | 0 | 0 | 0 | 0 | 0 | 0 | 0 | 0 | 0 | 0 | 0 | 0 | 0 | 0 | 0 | 0 | 0 | 0 | 0 | 0 | 0 | 0 | 0 | 0 | 0 | 0 | 0 | 0 | 0 | 0 | 0
20:16 | 0 | 0 | 0 | 0 | 0 | 0 | 0 | 0 | 0 | 0 | 0 | 0 | 0 | 0 | 0 | 0 | 0 | 0 | 0 | 0 | 0 | 0 | 0 | 0 | 0 | 0 | 0 | 0 | 0 | 0 | 0 | 0 | 0 | 0 | 0 | 0 | 0 | 0 | 0 | 0 | 0 | 0 | 0 | 0 | 0 | 0 | 0 | 0 | 0 | 0 | 0 | 0 | 0 | 0 | 0 | 0 | 0 | 0 | 0
20:17 | 0 | 0 | 0 | 0 | 0 | 0 | 0 | 0 | 0 | 0 | 0 | 0 | 0 | 0 | 0 | 0 | 0 | 0 | 0 | 0 | 0 | 0 | 0 | 0 | 0 | 0 | 0 | 0 | 0 | 0 | 0 | 0 | 0 | 0 | 0 | 0 | 0 | 0 | 0 | 0 | 0 | 0 | 0 | 0 | 0 | 0 | 0 | 0 | 0 | 0 | 0 | 0 | 0 | 0 | 0 | 0 | 0 | 0 | 0
20:18 | 0 | 0 | 0 | 0 | 0 | 0 | 0 | 0 | 0 | 0 | 0 | 0 | 0 | 0 | 0 | 0 | 0 | 0 | 0 | 0 | 0 | 0 | 0 | 0 | 0 | 0 | 0 | 0 | 0 | 0 | 0 | 0 | 0 | 0 | 0 | 0 | 0 | 0 | 0 | 0 | 0 | 0 | 0 | 0 | 0 | 0 | 0 | 0 | 0 | 0 | 0 | 0 | 0 | 0 | 0 | 0 | 0 | 0 | 0
20:19 | 0 | 0 | 0 | 0 | 0 | 0 | 0 | 0 | 0 | 0 | 0 | 0 | 0 | 0 | 0 | 0 | 0 | 0 | 0 | 0 | 0 | 0 | 0 | 0 | 0 | 0 | 0 | 0 | 0 | 0 | 0 | 0 | 0 | 0 | 0 | 0 | 0 | 0 | 0 | 0 | 0 | 0 | 0 | 0 | 0 | 0 | 0 | 0 | 0 | 0 | 0 | 0 | 0 | 0 | 0 | 0 | 0 | 0 | 0
20:20 | 0 | 0 | 0 | 0 | 0 | 0 | 0 | 0 | 0 | 0 | 0 | 0 | 0 | 0 | 0 | 0 | 0 | 0 | 0 | 0 | 0 | 0 | 0 | 0 | 0 | 0 | 0 | 0 | 0 | 0 | 0 | 0 | 0 | 0 | 0 | 0 | 0 | 0 | 0 | 0 | 0 | 0 | 0 | 0 | 0 | 0 | 0 | 0 | 0 | 0 | 0 | 0 | 0 | 0 | 0 | 0 | 0 | 0 | 0
20:21 | 0 | 0 | 0 | 0 | 0 | 0 | 0 | 0 | 0 | 0 | 0 | 0 | 0 | 0 | 0 | 0 | 0 | 0 | 0 | 0 | 0 | 0 | 0 | 0 | 0 | 0 | 0 | 0 | 0 | 0 | 0 | 0 | 0 | 0 | 0 | 0 | 0 | 0 | 0 | 0 | 0 | 0 | 0 | 0 | 0 | 0 | 0 | 0 | 0 | 0 | 0 | 0 | 0 | 0 | 0 | 0 | 0 | 0 | 0
20:22 | 0 | 0 | 0 | 0 | 0 | 0 | 0 | 0 | 0 | 0 | 0 | 0 | 0 | 0 | 0 | 0 | 0 | 0 | 0 | 0 | 0 | 0 | 0 | 0 | 0 | 0 | 0 | 0 | 0 | 0 | 0 | 0 | 0 | 0 | 0 | 0 | 0 | 0 | 0 | 0 | 0 | 0 | 0 | 0 | 0 | 0 | 0 | 0 | 0 | 0 | 0 | 0 | 0 | 0 | 0 | 0 | 0 | 0 | 0
20:23 | 0 | 0 | 0 | 0 | 0 | 0 | 0 | 0 | 0 | 0 | 0 | 0 | 0 | 0 | 0 | 0 | 0 | 0 | 0 | 0 | 0 | 0 | 0 | 0 | 0 | 0 | 0 | 0 | 0 | 0 | 0 | 0 | 0 | 0 | 0 | 0 | 0 | 0 | 0 | 0 | 0 | 0 | 0 | 0 | 0 | 0 | 0 | 0 | 0 | 0 | 0 | 0 | 0 | 0 | 0 | 0 | 0 | 0 | 0
20:24 | 0 | 0 | 0 | 0 | 0 | 0 | 0 | 0 | 0 | 0 | 0 | 0 | 0 | 0 | 0 | 0 | 0 | 0 | 0 | 0 | 0 | 0 | 0 | 0 | 0 | 0 | 0 | 0 | 0 | 0 | 0 | 0 | 0 | 0 | 0 | 0 | 0 | 0 | 0 | 0 | 0 | 0 | 0 | 0 | 0 | 0 | 0 | 0 | 0 | 0 | 0 | 0 | 0 | 0 | 0 | 0 | 0 | 0 | 0
20:25 | 0 | 0 | 0 | 0 | 0 | 0 | 0 | 0 | 0 | 0 | 0 | 0 | 0 | 0 | 0 | 0 | 0 | 0 | 0 | 0 | 0 | 0 | 0 | 0 | 0 | 0 | 0 | 0 | 0 | 0 | 0 | 0 | 0 | 0 | 0 | 0 | 0 | 0 | 0 | 0 | 0 | 0 | 0 | 0 | 0 | 0 | 0 | 0 | 0 | 0 | 0 | 0 | 0 | 0 | 0 | 0 | 0 | 0 | 0
20:26 | 0 | 0 | 0 | 0 | 0 | 0 | 0 | 0 | 0 | 0 | 0 | 0 | 0 | 0 | 0 | 0 | 0 | 0 | 0 | 0 | 0 | 0 | 0 | 0 | 0 | 0 | 0 | 0 | 0 | 0 | 0 | 0 | 0 | 0 | 0 | 0 | 0 | 0 | 0 | 0 | 0 | 0 | 0 | 0 | 0 | 0 | 0 | 0 | 0 | 0 | 0 | 0 | 0 | 0 | 0 | 0 | 0 | 0 | 0
20:27 | 0 | 0 | 0 | 0 | 0 | 0 | 0 | 0 | 0 | 0 | 0 | 0 | 0 | 0 | 0 | 0 | 0 | 0 | 0 | 0 | 0 | 0 | 0 | 0 | 0 | 0 | 0 | 0 | 0 | 0 | 0 | 0 | 0 | 0 | 0 | 0 | 0 | 0 | 0 | 0 | 0 | 0 | 0 | 0 | 0 | 0 | 0 | 0 | 0 | 0 | 0 | 0 | 0 | 0 | 0 | 0 | 0 | 0 | 0
20:28 | 0 | 0 | 0 | 0 | 0 | 0 | 0 | 0 | 0 | 0 | 0 | 0 | 0 | 0 | 0 | 0 | 0 | 0 | 0 | 0 | 0 | 0 | 0 | 0 | 0 | 0 | 0 | 0 | 0 | 0 | 0 | 0 | 0 | 0 | 0 | 0 | 0 | 0 | 0 | 0 | 0 | 0 | 0 | 0 | 0 | 0 | 0 | 0 | 0 | 0 | 0 | 0 | 0 | 0 | 0 | 0 | 0 | 0 | 0
20:29 | 0 | 0 | 0 | 0 | 0 | 0 | 0 | 0 | 0 | 0 | 0 | 0 | 0 | 0 | 0 | 0 | 0 | 0 | 0 | 0 | 0 | 0 | 0 | 0 | 0 | 0 | 0 | 0 | 0 | 0 | 0 | 0 | 0 | 0 | 0 | 0 | 0 | 0 | 0 | 0 | 0 | 0 | 0 | 0 | 0 | 0 | 0 | 0 | 0 | 0 | 0 | 0 | 0 | 0 | 0 | 0 | 0 | 0 | 0
20:30 | 0 | 0 | 0 | 0 | 0 | 0 | 0 | 0 | 0 | 0 | 0 | 0 | 0 | 0 | 0 | 0 | 0 | 0 | 0 | 0 | 0 | 0 | 0 | 0 | 0 | 0 | 0 | 0 | 0 | 0 | 0 | 0 | 0 | 0 | 0 | 0 | 0 | 0 | 0 | 0 | 0 | 0 | 0 | 0 | 0 | 0 | 0 | 0 | 0 | 0 | 0 | 0 | 0 | 0 | 0 | 0 | 0 | 0 | 0
20:31 | 0 | 0 | 0 | 0 | 0 | 0 | 0 | 0 | 0 | 0 | 0 | 0 | 0 | 0 | 0 | 0 | 0 | 0 | 0 | 0 | 0 | 0 | 0 | 0 | 0 | 0 | 0 | 0 | 0 | 0 | 0 | 0 | 0 | 0 | 0 | 0 | 0 | 0 | 0 | 0 | 0 | 0 | 0 | 0 | 0 | 0 | 0 | 0 | 0 | 0 | 0 | 0 | 0 | 0 | 0 | 0 | 0 | 0 | 0
20:32 | 0 | 0 | 0 | 0 | 0 | 0 | 0 | 0 | 0 | 0 | 0 | 0 | 0 | 0 | 0 | 0 | 0 | 0 | 0 | 0 | 0 | 0 | 0 | 0 | 0 | 0 | 0 | 0 | 0 | 0 | 0 | 0 | 0 | 0 | 0 | 0 | 0 | 0 | 0 | 0 | 0 | 0 | 0 | 0 | 0 | 0 | 0 | 0 | 0 | 0 | 0 | 0 | 0 | 0 | 0 | 0 | 0 | 0 | 0
20:33 | 0 | 0 | 0 | 0 | 0 | 0 | 0 | 0 | 0 | 0 | 0 | 0 | 0 | 0 | 0 | 0 | 0 | 0 | 0 | 0 | 0 | 0 | 0 | 0 | 0 | 0 | 0 | 0 | 0 | 0 | 0 | 0 | 0 | 0 | 0 | 0 | 0 | 0 | 0 | 0 | 0 | 0 | 0 | 0 | 0 | 0 | 0 | 0 | 0 | 0 | 0 | 0 | 0 | 0 | 0 | 0 | 0 | 0 | 0
20:34 | 0 | 0 | 0 | 0 | 0 | 0 | 0 | 0 | 0 | 0 | 0 | 0 | 0 | 0 | 0 | 0 | 0 | 0 | 0 | 0 | 0 | 0 | 0 | 0 | 0 | 0 | 0 | 0 | 0 | 0 | 0 | 0 | 0 | 0 | 0 | 0 | 0 | 0 | 0 | 0 | 0 | 0 | 0 | 0 | 0 | 0 | 0 | 0 | 0 | 0 | 0 | 0 | 0 | 0 | 0 | 0 | 0 | 0 | 0
20:35 | 0 | 0 | 0 | 0 | 0 | 0 | 0 | 0 | 0 | 0 | 0 | 0 | 0 | 0 | 0 | 0 | 0 | 0 | 0 | 0 | 0 | 0 | 0 | 0 | 0 | 0 | 0 | 0 | 0 | 0 | 0 | 0 | 0 | 0 | 0 | 0 | 0 | 0 | 0 | 0 | 0 | 0 | 0 | 0 | 0 | 0 | 0 | 0 | 0 | 0 | 0 | 0 | 0 | 0 | 0 | 0 | 0 | 0 | 0
20:36 | 0 | 0 | 0 | 0 | 0 | 0 | 0 | 0 | 0 | 0 | 0 | 0 | 0 | 0 | 0 | 0 | 0 | 0 | 0 | 0 | 0 | 0 | 0 | 0 | 0 | 0 | 0 | 0 | 0 | 0 | 0 | 0 | 0 | 0 | 0 | 0 | 0 | 0 | 0 | 0 | 0 | 0 | 0 | 0 | 0 | 0 | 0 | 0 | 0 | 0 | 0 | 0 | 0 | 0 | 0 | 0 | 0 | 0 | 0
20:37 | 0 | 0 | 0 | 0 | 0 | 0 | 0 | 0 | 0 | 0 | 0 | 0 | 0 | 0 | 0 | 0 | 0 | 0 | 0 | 0 | 0 | 0 | 0 | 0 | 0 | 0 | 0 | 0 | 0 | 0 | 0 | 0 | 0 | 0 | 0 | 0 | 0 | 0 | 0 | 0 | 0 | 0 | 0 | 0 | 0 | 0 | 0 | 0 | 0 | 0 | 0 | 0 | 0 | 0 | 0 | 0 | 0 | 0 | 0
20:38 | 0 | 0 | 0 | 0 | 0 | 0 | 0 | 0 | 0 | 0 | 0 | 0 | 0 | 0 | 0 | 0 | 0 | 0 | 0 | 0 | 0 | 0 | 0 | 0 | 0 | 0 | 0 | 0 | 0 | 0 | 0 | 0 | 0 | 0 | 0 | 0 | 0 | 0 | 0 | 0 | 0 | 0 | 0 | 0 | 0 | 0 | 0 | 0 | 0 | 0 | 0 | 0 | 0 | 0 | 0 | 0 | 0 | 0 | 0
20:39 | 0 | 0 | 0 | 0 | 0 | 0 | 0 | 0 | 0 | 0 | 0 | 0 | 0 | 0 | 0 | 0 | 0 | 0 | 0 | 0 | 0 | 0 | 0 | 0 | 0 | 0 | 0 | 0 | 0 | 0 | 0 | 0 | 0 | 0 | 0 | 0 | 0 | 0 | 0 | 0 | 0 | 0 | 0 | 0 | 0 | 0 | 0 | 0 | 0 | 0 | 0 | 0 | 0 | 0 | 0 | 0 | 0 | 0 | 0
20:40 | 0 | 0 | 0 | 0 | 0 | 0 | 0 | 0 | 0 | 0 | 0 | 0 | 0 | 0 | 0 | 0 | 0 | 0 | 0 | 0 | 0 | 0 | 0 | 0 | 0 | 0 | 0 | 0 | 0 | 0 | 0 | 0 | 0 | 0 | 0 | 0 | 0 | 0 | 0 | 0 | 0 | 0 | 0 | 0 | 0 | 0 | 0 | 0 | 0 | 0 | 0 | 0 | 0 | 0 | 0 | 0 | 0 | 0 | 0
20:41 | 0 | 0 | 0 | 0 | 0 | 0 | 0 | 0 | 0 | 0 | 0 | 0 | 0 | 0 | 0 | 0 | 0 | 0 | 0 | 0 | 0 | 0 | 0 | 0 | 0 | 0 | 0 | 0 | 0 | 0 | 0 | 0 | 0 | 0 | 0 | 0 | 0 | 0 | 0 | 0 | 0 | 0 | 0 | 0 | 0 | 0 | 0 | 0 | 0 | 0 | 0 | 0 | 0 | 0 | 0 | 0 | 0 | 0 | 0
20:42 | 0 | 0 | 0 | 0 | 0 | 0 | 0 | 0 | 0 | 0 | 0 | 0 | 0 | 0 | 0 | 0 | 0 | 0 | 0 | 0 | 0 | 0 | 0 | 0 | 0 | 0 | 0 | 0 | 0 | 0 | 0 | 0 | 0 | 0 | 0 | 0 | 0 | 0 | 0 | 0 | 0 | 0 | 0 | 0 | 0 | 0 | 0 | 0 | 0 | 0 | 0 | 0 | 0 | 0 | 0 | 0 | 0 | 0 | 0
20:43 | 0 | 0 | 0 | 0 | 0 | 0 | 0 | 0 | 0 | 0 | 0 | 0 | 0 | 0 | 0 | 0 | 0 | 0 | 0 | 0 | 0 | 0 | 0 | 0 | 0 | 0 | 0 | 0 | 0 | 0 | 0 | 0 | 0 | 0 | 0 | 0 | 0 | 0 | 0 | 0 | 0 | 0 | 0 | 0 | 0 | 0 | 0 | 0 | 0 | 0 | 0 | 0 | 0 | 0 | 0 | 0 | 0 | 0 | 0
20:44 | 0 | 0 | 0 | 0 | 0 | 0 | 0 | 0 | 0 | 0 | 0 | 0 | 0 | 0 | 0 | 0 | 0 | 0 | 0 | 0 | 0 | 0 | 0 | 0 | 0 | 0 | 0 | 0 | 0 | 0 | 0 | 0 | 0 | 0 | 0 | 0 | 0 | 0 | 0 | 0 | 0 | 0 | 0 | 0 | 0 | 0 | 0 | 0 | 0 | 0 | 0 | 0 | 0 | 0 | 0 | 0 | 0 | 0 | 0
20:45 | 0 | 0 | 0 | 0 | 0 | 0 | 0 | 0 | 0 | 0 | 0 | 0 | 0 | 0 | 0 | 0 | 0 | 0 | 0 | 0 | 0 | 0 | 0 | 0 | 0 | 0 | 0 | 0 | 0 | 0 | 0 | 0 | 0 | 0 | 0 | 0 | 0 | 0 | 0 | 0 | 0 | 0 | 0 | 0 | 0 | 0 | 0 | 0 | 0 | 0 | 0 | 0 | 0 | 0 | 0 | 0 | 0 | 0 | 0
20:46 | 0 | 0 | 0 | 0 | 0 | 0 | 0 | 0 | 0 | 0 | 0 | 0 | 0 | 0 | 0 | 0 | 0 | 0 | 0 | 0 | 0 | 0 | 0 | 0 | 0 | 0 | 0 | 0 | 0 | 0 | 0 | 0 | 0 | 0 | 0 | 0 | 0 | 0 | 0 | 0 | 0 | 0 | 0 | 0 | 0 | 0 | 0 | 0 | 0 | 0 | 0 | 0 | 0 | 0 | 0 | 0 | 0 | 0 | 0
20:47 | 0 | 0 | 0 | 0 | 0 | 0 | 0 | 0 | 0 | 0 | 0 | 0 | 0 | 0 | 0 | 0 | 0 | 0 | 0 | 0 | 0 | 0 | 0 | 0 | 0 | 0 | 0 | 0 | 0 | 0 | 0 | 0 | 0 | 0 | 0 | 0 | 0 | 0 | 0 | 0 | 0 | 0 | 0 | 0 | 0 | 0 | 0 | 0 | 0 | 0 | 0 | 0 | 0 | 0 | 0 | 0 | 0 | 0 | 0
20:48 | 0 | 0 | 0 | 0 | 0 | 0 | 0 | 0 | 0 | 0 | 0 | 0 | 0 | 0 | 0 | 0 | 0 | 0 | 0 | 0 | 0 | 0 | 0 | 0 | 0 | 0 | 0 | 0 | 0 | 0 | 0 | 0 | 0 | 0 | 0 | 0 | 0 | 0 | 0 | 0 | 0 | 0 | 0 | 0 | 0 | 0 | 0 | 0 | 0 | 0 | 0 | 0 | 0 | 0 | 0 | 0 | 0 | 0 | 0
20:49 | 0 | 0 | 0 | 0 | 0 | 0 | 0 | 0 | 0 | 0 | 0 | 0 | 0 | 0 | 0 | 0 | 0 | 0 | 0 | 0 | 0 | 0 | 0 | 0 | 0 | 0 | 0 | 0 | 0 | 0 | 0 | 0 | 0 | 0 | 0 | 0 | 0 | 0 | 0 | 0 | 0 | 0 | 0 | 0 | 0 | 0 | 0 | 0 | 0 | 0 | 0 | 0 | 0 | 0 | 0 | 0 | 0 | 0 | 0
20:50 | 0 | 0 | 0 | 0 | 0 | 0 | 0 | 0 | 0 | 0 | 0 | 0 | 0 | 0 | 0 | 0 | 0 | 0 | 0 | 0 | 0 | 0 | 0 | 0 | 0 | 0 | 0 | 0 | 0 | 0 | 0 | 0 | 0 | 0 | 0 | 0 | 0 | 0 | 0 | 0 | 0 | 0 | 0 | 0 | 0 | 0 | 0 | 0 | 0 | 0 | 0 | 0 | 0 | 0 | 0 | 0 | 0 | 0 | 0
20:51 | 0 | 0 | 0 | 0 | 0 | 0 | 0 | 0 | 0 | 0 | 0 | 0 | 0 | 0 | 0 | 0 | 0 | 0 | 0 | 0 | 0 | 0 | 0 | 0 | 0 | 0 | 0 | 0 | 0 | 0 | 0 | 0 | 0 | 0 | 0 | 0 | 0 | 0 | 0 | 0 | 0 | 0 | 0 | 0 | 0 | 0 | 0 | 0 | 0 | 0 | 0 | 0 | 0 | 0 | 0 | 0 | 0 | 0 | 0
20:52 | 0 | 0 | 0 | 0 | 0 | 0 | 0 | 0 | 0 | 0 | 0 | 0 | 0 | 0 | 0 | 0 | 0 | 0 | 0 | 0 | 0 | 0 | 0 | 0 | 0 | 0 | 0 | 0 | 0 | 0 | 0 | 0 | 0 | 0 | 0 | 0 | 0 | 0 | 0 | 0 | 0 | 0 | 0 | 0 | 0 | 0 | 0 | 0 | 0 | 0 | 0 | 0 | 0 | 0 | 0 | 0 | 0 | 0 | 0
20:53 | 0 | 0 | 0 | 0 | 0 | 0 | 0 | 0 | 0 | 0 | 0 | 0 | 0 | 0 | 0 | 0 | 0 | 0 | 0 | 0 | 0 | 0 | 0 | 0 | 0 | 0 | 0 | 0 | 0 | 0 | 0 | 0 | 0 | 0 | 0 | 0 | 0 | 0 | 0 | 0 | 0 | 0 | 0 | 0 | 0 | 0 | 0 | 0 | 0 | 0 | 0 | 0 | 0 | 0 | 0 | 0 | 0 | 0 | 0
20:54 | 0 | 0 | 0 | 0 | 0 | 0 | 0 | 0 | 0 | 0 | 0 | 0 | 0 | 0 | 0 | 0 | 0 | 0 | 0 | 0 | 0 | 0 | 0 | 0 | 0 | 0 | 0 | 0 | 0 | 0 | 0 | 0 | 0 | 0 | 0 | 0 | 0 | 0 | 0 | 0 | 0 | 0 | 0 | 0 | 0 | 0 | 0 | 0 | 0 | 0 | 0 | 0 | 0 | 0 | 0 | 0 | 0 | 0 | 0
20:55 | 0 | 0 | 0 | 0 | 0 | 0 | 0 | 0 | 0 | 0 | 0 | 0 | 0 | 0 | 0 | 0 | 0 | 0 | 0 | 0 | 0 | 0 | 0 | 0 | 0 | 0 | 0 | 0 | 0 | 0 | 0 | 0 | 0 | 0 | 0 | 0 | 0 | 0 | 0 | 0 | 0 | 0 | 0 | 0 | 0 | 0 | 0 | 0 | 0 | 0 | 0 | 0 | 0 | 0 | 0 | 0 | 0 | 0 | 0
20:56 | 0 | 0 | 0 | 0 | 0 | 0 | 0 | 0 | 0 | 0 | 0 | 0 | 0 | 0 | 0 | 0 | 0 | 0 | 0 | 0 | 0 | 0 | 0 | 0 | 0 | 0 | 0 | 0 | 0 | 0 | 0 | 0 | 0 | 0 | 0 | 0 | 0 | 0 | 0 | 0 | 0 | 0 | 0 | 0 | 0 | 0 | 0 | 0 | 0 | 0 | 0 | 0 | 0 | 0 | 0 | 0 | 0 | 0 | 0
20:57 | 0 | 0 | 0 | 0 | 0 | 0 | 0 | 0 | 0 | 0 | 0 | 0 | 0 | 0 | 0 | 0 | 0 | 0 | 0 | 0 | 0 | 0 | 0 | 0 | 0 | 0 | 0 | 0 | 0 | 0 | 0 | 0 | 0 | 0 | 0 | 0 | 0 | 0 | 0 | 0 | 0 | 0 | 0 | 0 | 0 | 0 | 0 | 0 | 0 | 0 | 0 | 0 | 0 | 0 | 0 | 0 | 0 | 0 | 0
20:58 | 0 | 0 | 0 | 0 | 0 | 0 | 0 | 0 | 0 | 0 | 0 | 0 | 0 | 0 | 0 | 0 | 0 | 0 | 0 | 0 | 0 | 0 | 0 | 0 | 0 | 0 | 0 | 0 | 0 | 0 | 0 | 0 | 0 | 0 | 0 | 0 | 0 | 0 | 0 | 0 | 0 | 0 | 0 | 0 | 0 | 0 | 0 | 0 | 0 | 0 | 0 | 0 | 0 | 0 | 0 | 0 | 0 | 0 | 0
20:59 | 0 | 0 | 0 | 0 | 0 | 0 | 0 | 0 | 0 | 0 | 0 | 0 | 0 | 0 | 0 | 0 | 0 | 0 | 0 | 0 | 0 | 0 | 0 | 0 | 0 | 0 | 0 | 0 | 0 | 0 | 0 | 0 | 0 | 0 | 0 | 0 | 0 | 0 | 0 | 0 | 0 | 0 | 0 | 0 | 0 | 0 | 0 | 0 | 0 | 0 | 0 | 0 | 0 | 0 | 0 | 0 | 0 | 0 | 0
21:00 | 0 | 0 | 0 | 0 | 0 | 0 | 0 | 0 | 0 | 0 | 0 | 0 | 0 | 0 | 0 | 0 | 0 | 0 | 0 | 0 | 0 | 0 | 0 | 0 | 0 | 0 | 0 | 0 | 0 | 0 | 0 | 0 | 0 | 0 | 0 | 0 | 0 | 0 | 0 | 0 | 0 | 0 | 0 | 0 | 0 | 0 | 0 | 0 | 0 | 0 | 0 | 0 | 0 | 0 | 0 | 0 | 0 | 0 | 0
21:01 | 0 | 0 | 0 | 0 | 0 | 0 | 0 | 0 | 0 | 0 | 0 | 0 | 0 | 0 | 0 | 0 | 0 | 0 | 0 | 0 | 0 | 0 | 0 | 0 | 0 | 0 | 0 | 0 | 0 | 0 | 0 | 0 | 0 | 0 | 0 | 0 | 0 | 0 | 0 | 0 | 0 | 0 | 0 | 0 | 0 | 0 | 0 | 0 | 0 | 0 | 0 | 0 | 0 | 0 | 0 | 0 | 0 | 0 | 0
21:02 | 0 | 0 | 0 | 0 | 0 | 0 | 0 | 0 | 0 | 0 | 0 | 0 | 0 | 0 | 0 | 0 | 0 | 0 | 0 | 0 | 0 | 0 | 0 | 0 | 0 | 0 | 0 | 0 | 0 | 0 | 0 | 0 | 0 | 0 | 0 | 0 | 0 | 0 | 0 | 0 | 0 | 0 | 0 | 0 | 0 | 0 | 0 | 0 | 0 | 0 | 0 | 0 | 0 | 0 | 0 | 0 | 0 | 0 | 0
21:03 | 0 | 0 | 0 | 0 | 0 | 0 | 0 | 0 | 0 | 0 | 0 | 0 | 0 | 0 | 0 | 0 | 0 | 0 | 0 | 0 | 0 | 0 | 0 | 0 | 0 | 0 | 0 | 0 | 0 | 0 | 0 | 0 | 0 | 0 | 0 | 0 | 0 | 0 | 0 | 0 | 0 | 0 | 0 | 0 | 0 | 0 | 0 | 0 | 0 | 0 | 0 | 0 | 0 | 0 | 0 | 0 | 0 | 0 | 0
21:04 | 0 | 0 | 0 | 0 | 0 | 0 | 0 | 0 | 0 | 0 | 0 | 0 | 0 | 0 | 0 | 0 | 0 | 0 | 0 | 0 | 0 | 0 | 0 | 0 | 0 | 0 | 0 | 0 | 0 | 0 | 0 | 0 | 0 | 0 | 0 | 0 | 0 | 0 | 0 | 0 | 0 | 0 | 0 | 0 | 0 | 0 | 0 | 0 | 0 | 0 | 0 | 0 | 0 | 0 | 0 | 0 | 0 | 0 | 0
21:05 | 0 | 0 | 0 | 0 | 0 | 0 | 0 | 0 | 0 | 0 | 0 | 0 | 0 | 0 | 0 | 0 | 0 | 0 | 0 | 0 | 0 | 0 | 0 | 0 | 0 | 0 | 0 | 0 | 0 | 0 | 0 | 0 | 0 | 0 | 0 | 0 | 0 | 0 | 0 | 0 | 0 | 0 | 0 | 0 | 0 | 0 | 0 | 0 | 0 | 0 | 0 | 0 | 0 | 0 | 0 | 0 | 0 | 0 | 0
21:06 | 0 | 0 | 0 | 0 | 0 | 0 | 0 | 0 | 0 | 0 | 0 | 0 | 0 | 0 | 0 | 0 | 0 | 0 | 0 | 0 | 0 | 0 | 0 | 0 | 0 | 0 | 0 | 0 | 0 | 0 | 0 | 0 | 0 | 0 | 0 | 0 | 0 | 0 | 0 | 0 | 0 | 0 | 0 | 0 | 0 | 0 | 0 | 0 | 0 | 0 | 0 | 0 | 0 | 0 | 0 | 0 | 0 | 0 | 0
21:07 | 0 | 0 | 0 | 0 | 0 | 0 | 0 | 0 | 0 | 0 | 0 | 0 | 0 | 0 | 0 | 0 | 0 | 0 | 0 | 0 | 0 | 0 | 0 | 0 | 0 | 0 | 0 | 0 | 0 | 0 | 0 | 0 | 0 | 0 | 0 | 0 | 0 | 0 | 0 | 0 | 0 | 0 | 0 | 0 | 0 | 0 | 0 | 0 | 0 | 0 | 0 | 0 | 0 | 0 | 0 | 0 | 0 | 0 | 0
21:08 | 0 | 0 | 0 | 0 | 0 | 0 | 0 | 0 | 0 | 0 | 0 | 0 | 0 | 0 | 0 | 0 | 0 | 0 | 0 | 0 | 0 | 0 | 0 | 0 | 0 | 0 | 0 | 0 | 0 | 0 | 0 | 0 | 0 | 0 | 0 | 0 | 0 | 0 | 0 | 0 | 0 | 0 | 0 | 0 | 0 | 0 | 0 | 0 | 0 | 0 | 0 | 0 | 0 | 0 | 0 | 0 | 0 | 0 | 0
21:09 | 0 | 0 | 0 | 0 | 0 | 0 | 0 | 0 | 0 | 0 | 0 | 0 | 0 | 0 | 0 | 0 | 0 | 0 | 0 | 0 | 0 | 0 | 0 | 0 | 0 | 0 | 0 | 0 | 0 | 0 | 0 | 0 | 0 | 0 | 0 | 0 | 0 | 0 | 0 | 0 | 0 | 0 | 0 | 0 | 0 | 0 | 0 | 0 | 0 | 0 | 0 | 0 | 0 | 0 | 0 | 0 | 0 | 0 | 0
21:10 | 0 | 0 | 0 | 0 | 0 | 0 | 0 | 0 | 0 | 0 | 0 | 0 | 0 | 0 | 0 | 0 | 0 | 0 | 0 | 0 | 0 | 0 | 0 | 0 | 0 | 0 | 0 | 0 | 0 | 0 | 0 | 0 | 0 | 0 | 0 | 0 | 0 | 0 | 0 | 0 | 0 | 0 | 0 | 0 | 0 | 0 | 0 | 0 | 0 | 0 | 0 | 0 | 0 | 0 | 0 | 0 | 0 | 0 | 0
21:11 | 0 | 0 | 0 | 0 | 0 | 0 | 0 | 0 | 0 | 0 | 0 | 0 | 0 | 0 | 0 | 0 | 0 | 0 | 0 | 0 | 0 | 0 | 0 | 0 | 0 | 0 | 0 | 0 | 0 | 0 | 0 | 0 | 0 | 0 | 0 | 0 | 0 | 0 | 0 | 0 | 0 | 0 | 0 | 0 | 0 | 0 | 0 | 0 | 0 | 0 | 0 | 0 | 0 | 0 | 0 | 0 | 0 | 0 | 0
21:12 | 0 | 0 | 0 | 0 | 0 | 0 | 0 | 0 | 0 | 0 | 0 | 0 | 0 | 0 | 0 | 0 | 0 | 0 | 0 | 0 | 0 | 0 | 0 | 0 | 0 | 0 | 0 | 0 | 0 | 0 | 0 | 0 | 0 | 0 | 0 | 0 | 0 | 0 | 0 | 0 | 0 | 0 | 0 | 0 | 0 | 0 | 0 | 0 | 0 | 0 | 0 | 0 | 0 | 0 | 0 | 0 | 0 | 0 | 0
21:13 | 0 | 0 | 0 | 0 | 0 | 0 | 0 | 0 | 0 | 0 | 0 | 0 | 0 | 0 | 0 | 0 | 0 | 0 | 0 | 0 | 0 | 0 | 0 | 0 | 0 | 0 | 0 | 0 | 0 | 0 | 0 | 0 | 0 | 0 | 0 | 0 | 0 | 0 | 0 | 0 | 0 | 0 | 0 | 0 | 0 | 0 | 0 | 0 | 0 | 0 | 0 | 0 | 0 | 0 | 0 | 0 | 0 | 0 | 0
21:14 | 0 | 0 | 0 | 0 | 0 | 0 | 0 | 0 | 0 | 0 | 0 | 0 | 0 | 0 | 0 | 0 | 0 | 0 | 0 | 0 | 0 | 0 | 0 | 0 | 0 | 0 | 0 | 0 | 0 | 0 | 0 | 0 | 0 | 0 | 0 | 0 | 0 | 0 | 0 | 0 | 0 | 0 | 0 | 0 | 0 | 0 | 0 | 0 | 0 | 0 | 0 | 0 | 0 | 0 | 0 | 0 | 0 | 0 | 0
21:15 | 0 | 0 | 0 | 0 | 0 | 0 | 0 | 0 | 0 | 0 | 0 | 0 | 0 | 0 | 0 | 0 | 0 | 0 | 0 | 0 | 0 | 0 | 0 | 0 | 0 | 0 | 0 | 0 | 0 | 0 | 0 | 0 | 0 | 0 | 0 | 0 | 0 | 0 | 0 | 0 | 0 | 0 | 0 | 0 | 0 | 0 | 0 | 0 | 0 | 0 | 0 | 0 | 0 | 0 | 0 | 0 | 0 | 0 | 0
21:16 | 0 | 0 | 0 | 0 | 0 | 0 | 0 | 0 | 0 | 0 | 0 | 0 | 0 | 0 | 0 | 0 | 0 | 0 | 0 | 0 | 0 | 0 | 0 | 0 | 0 | 0 | 0 | 0 | 0 | 0 | 0 | 0 | 0 | 0 | 0 | 0 | 0 | 0 | 0 | 0 | 0 | 0 | 0 | 0 | 0 | 0 | 0 | 0 | 0 | 0 | 0 | 0 | 0 | 0 | 0 | 0 | 0 | 0 | 0
21:17 | 0 | 0 | 0 | 0 | 0 | 0 | 0 | 0 | 0 | 0 | 0 | 0 | 0 | 0 | 0 | 0 | 0 | 0 | 0 | 0 | 0 | 0 | 0 | 0 | 0 | 0 | 0 | 0 | 0 | 0 | 0 | 0 | 0 | 0 | 0 | 0 | 0 | 0 | 0 | 0 | 0 | 0 | 0 | 0 | 0 | 0 | 0 | 0 | 0 | 0 | 0 | 0 | 0 | 0 | 0 | 0 | 0 | 0 | 0
21:18 | 0 | 0 | 0 | 0 | 0 | 0 | 0 | 0 | 0 | 0 | 0 | 0 | 0 | 0 | 0 | 0 | 0 | 0 | 0 | 0 | 0 | 0 | 0 | 0 | 0 | 0 | 0 | 0 | 0 | 0 | 0 | 0 | 0 | 0 | 0 | 0 | 0 | 0 | 0 | 0 | 0 | 0 | 0 | 0 | 0 | 0 | 0 | 0 | 0 | 0 | 0 | 0 | 0 | 0 | 0 | 0 | 0 | 0 | 0
21:19 | 0 | 0 | 0 | 0 | 0 | 0 | 0 | 0 | 0 | 0 | 0 | 0 | 0 | 0 | 0 | 0 | 0 | 0 | 0 | 0 | 0 | 0 | 0 | 0 | 0 | 0 | 0 | 0 | 0 | 0 | 0 | 0 | 0 | 0 | 0 | 0 | 0 | 0 | 0 | 0 | 0 | 0 | 0 | 0 | 0 | 0 | 0 | 0 | 0 | 0 | 0 | 0 | 0 | 0 | 0 | 0 | 0 | 0 | 0
21:20 | 0 | 0 | 0 | 0 | 0 | 0 | 0 | 0 | 0 | 0 | 0 | 0 | 0 | 0 | 0 | 0 | 0 | 0 | 0 | 0 | 0 | 0 | 0 | 0 | 0 | 0 | 0 | 0 | 0 | 0 | 0 | 0 | 0 | 0 | 0 | 0 | 0 | 0 | 0 | 0 | 0 | 0 | 0 | 0 | 0 | 0 | 0 | 0 | 0 | 0 | 0 | 0 | 0 | 0 | 0 | 0 | 0 | 0 | 0
21:21 | 0 | 0 | 0 | 0 | 0 | 0 | 0 | 0 | 0 | 0 | 0 | 0 | 0 | 0 | 0 | 0 | 0 | 0 | 0 | 0 | 0 | 0 | 0 | 0 | 0 | 0 | 0 | 0 | 0 | 0 | 0 | 0 | 0 | 0 | 0 | 0 | 0 | 0 | 0 | 0 | 0 | 0 | 0 | 0 | 0 | 0 | 0 | 0 | 0 | 0 | 0 | 0 | 0 | 0 | 0 | 0 | 0 | 0 | 0
21:22 | 0 | 0 | 0 | 0 | 0 | 0 | 0 | 0 | 0 | 0 | 0 | 0 | 0 | 0 | 0 | 0 | 0 | 0 | 0 | 0 | 0 | 0 | 0 | 0 | 0 | 0 | 0 | 0 | 0 | 0 | 0 | 0 | 0 | 0 | 0 | 0 | 0 | 0 | 0 | 0 | 0 | 0 | 0 | 0 | 0 | 0 | 0 | 0 | 0 | 0 | 0 | 0 | 0 | 0 | 0 | 0 | 0 | 0 | 0
21:23 | 0 | 0 | 0 | 0 | 0 | 0 | 0 | 0 | 0 | 0 | 0 | 0 | 0 | 0 | 0 | 0 | 0 | 0 | 0 | 0 | 0 | 0 | 0 | 0 | 0 | 0 | 0 | 0 | 0 | 0 | 0 | 0 | 0 | 0 | 0 | 0 | 0 | 0 | 0 | 0 | 0 | 0 | 0 | 0 | 0 | 0 | 0 | 0 | 0 | 0 | 0 | 0 | 0 | 0 | 0 | 0 | 0 | 0 | 0
21:24 | 0 | 0 | 0 | 0 | 0 | 0 | 0 | 0 | 0 | 0 | 0 | 0 | 0 | 0 | 0 | 0 | 0 | 0 | 0 | 0 | 0 | 0 | 0 | 0 | 0 | 0 | 0 | 0 | 0 | 0 | 0 | 0 | 0 | 0 | 0 | 0 | 0 | 0 | 0 | 0 | 0 | 0 | 0 | 0 | 0 | 0 | 0 | 0 | 0 | 0 | 0 | 0 | 0 | 0 | 0 | 0 | 0 | 0 | 0
21:25 | 0 | 0 | 0 | 0 | 0 | 0 | 0 | 0 | 0 | 0 | 0 | 0 | 0 | 0 | 0 | 0 | 0 | 0 | 0 | 0 | 0 | 0 | 0 | 0 | 0 | 0 | 0 | 0 | 0 | 0 | 0 | 0 | 0 | 0 | 0 | 0 | 0 | 0 | 0 | 0 | 0 | 0 | 0 | 0 | 0 | 0 | 0 | 0 | 0 | 0 | 0 | 0 | 0 | 0 | 0 | 0 | 0 | 0 | 0
21:26 | 0 | 0 | 0 | 0 | 0 | 0 | 0 | 0 | 0 | 0 | 0 | 0 | 0 | 0 | 0 | 0 | 0 | 0 | 0 | 0 | 0 | 0 | 0 | 0 | 0 | 0 | 0 | 0 | 0 | 0 | 0 | 0 | 0 | 0 | 0 | 0 | 0 | 0 | 0 | 0 | 0 | 0 | 0 | 0 | 0 | 0 | 0 | 0 | 0 | 0 | 0 | 0 | 0 | 0 | 0 | 0 | 0 | 0 | 0
21:27 | 0 | 0 | 0 | 0 | 0 | 0 | 0 | 0 | 0 | 0 | 0 | 0 | 0 | 0 | 0 | 0 | 0 | 0 | 0 | 0 | 0 | 0 | 0 | 0 | 0 | 0 | 0 | 0 | 0 | 0 | 0 | 0 | 0 | 0 | 0 | 0 | 0 | 0 | 0 | 0 | 0 | 0 | 0 | 0 | 0 | 0 | 0 | 0 | 0 | 0 | 0 | 0 | 0 | 0 | 0 | 0 | 0 | 0 | 0
21:28 | 0 | 0 | 0 | 0 | 0 | 0 | 0 | 0 | 0 | 0 | 0 | 0 | 0 | 0 | 0 | 0 | 0 | 0 | 0 | 0 | 0 | 0 | 0 | 0 | 0 | 0 | 0 | 0 | 0 | 0 | 0 | 0 | 0 | 0 | 0 | 0 | 0 | 0 | 0 | 0 | 0 | 0 | 0 | 0 | 0 | 0 | 0 | 0 | 0 | 0 | 0 | 0 | 0 | 0 | 0 | 0 | 0 | 0 | 0
21:29 | 0 | 0 | 0 | 0 | 0 | 0 | 0 | 0 | 0 | 0 | 0 | 0 | 0 | 0 | 0 | 0 | 0 | 0 | 0 | 0 | 0 | 0 | 0 | 0 | 0 | 0 | 0 | 0 | 0 | 0 | 0 | 0 | 0 | 0 | 0 | 0 | 0 | 0 | 0 | 0 | 0 | 0 | 0 | 0 | 0 | 0 | 0 | 0 | 0 | 0 | 0 | 0 | 0 | 0 | 0 | 0 | 0 | 0 | 0
21:30 | 0 | 0 | 0 | 0 | 0 | 0 | 0 | 0 | 0 | 0 | 0 | 0 | 0 | 0 | 0 | 0 | 0 | 0 | 0 | 0 | 0 | 0 | 0 | 0 | 0 | 0 | 0 | 0 | 0 | 0 | 0 | 0 | 0 | 0 | 0 | 0 | 0 | 0 | 0 | 0 | 0 | 0 | 0 | 0 | 0 | 0 | 0 | 0 | 0 | 0 | 0 | 0 | 0 | 0 | 0 | 0 | 0 | 0 | 0